## Products
Bezeichnung | Gruppenbezeichnung | Beschreibung | Anwendungsgebiet | Nennweite | Förderhöhe H max. | Baulänge | Betriebsdruck max. | Mediumtemperatur min. | Mediumtemperatur max. | Nettogewicht | EEI-Wert | bei 75°C Wassertemperatur | pro 100 m Höhe | Leistung P min. | Leistung P max. | Nennstrom min. | Nennstrom max. | Nennweite G/DN
PrimAX 15-3 130 RED | RED | Die PrimAX überzeugt mit einer überdurchschnittlichen Energieeffizienz und der einheitlichen Biral-Bedienphilosophie. | Die Biral-Umwälzpumpen der Typenreihe PrimAX sind zur Umwälzung von Flüssigkeiten in folgenden Anlagen bestimmt:<ul><li>Heizungsanlagen (Fussbodenheizungen, Einrohr- und Zweirohr-Heizungsanlagen)</li><li>Klimaanlagen</li><li>Kaltwassersystemen (Kaltwassersysteme sind Anlagen, bei denen die Umgebungstemperatur über der Mediumstemperatur liegt)</li>Die Pumpen eignen sich zur Verwendung in Anlagen mit variablen oder konstanten Fördermengen.</ul> | 15 | 3 | 130 | 10 | 2 | 110 | 1.8 | 0.15 | 0.05 | 0.01 | 2 | 15 | 0.03 | 0.12 | 1
PrimAX 15-4 130 RED | RED | Die PrimAX überzeugt mit einer überdurchschnittlichen Energieeffizienz und der einheitlichen Biral-Bedienphilosophie. | Die Biral-Umwälzpumpen der Typenreihe PrimAX sind zur Umwälzung von Flüssigkeiten in folgenden Anlagen bestimmt:<ul><li>Heizungsanlagen (Fussbodenheizungen, Einrohr- und Zweirohr-Heizungsanlagen)</li><li>Klimaanlagen</li><li>Kaltwassersystemen (Kaltwassersysteme sind Anlagen, bei denen die Umgebungstemperatur über der Mediumstemperatur liegt)</li>Die Pumpen eignen sich zur Verwendung in Anlagen mit variablen oder konstanten Fördermengen.</ul> | 15 | 4 | 130 | 10 | 2 | 110 | 1.8 | 0.16 | 0.05 | 0.01 | 3 | 18 | 0.03 | 0.15 | 1
PrimAX 15-6 130 RED | RED | Die PrimAX überzeugt mit einer überdurchschnittlichen Energieeffizienz und der einheitlichen Biral-Bedienphilosophie. | Die Biral-Umwälzpumpen der Typenreihe PrimAX sind zur Umwälzung von Flüssigkeiten in folgenden Anlagen bestimmt:<ul><li>Heizungsanlagen (Fussbodenheizungen, Einrohr- und Zweirohr-Heizungsanlagen)</li><li>Klimaanlagen</li><li>Kaltwassersystemen (Kaltwassersysteme sind Anlagen, bei denen die Umgebungstemperatur über der Mediumstemperatur liegt)</li>Die Pumpen eignen sich zur Verwendung in Anlagen mit variablen oder konstanten Fördermengen.</ul> | 15 | 6 | 130 | 10 | 2 | 110 | 1.8 | 0.17 | 0.05 | 0.01 | 3 | 34 | 0.03 | 0.27 | 1
PrimAX 15-8 130 RED | RED | Die PrimAX überzeugt mit einer überdurchschnittlichen Energieeffizienz und der einheitlichen Biral-Bedienphilosophie. | Die Biral-Umwälzpumpen der Typenreihe PrimAX sind zur Umwälzung von Flüssigkeiten in folgenden Anlagen bestimmt:<ul><li>Heizungsanlagen (Fussbodenheizungen, Einrohr- und Zweirohr-Heizungsanlagen)</li><li>Klimaanlagen</li><li>Kaltwassersystemen (Kaltwassersysteme sind Anlagen, bei denen die Umgebungstemperatur über der Mediumstemperatur liegt)</li>Die Pumpen eignen sich zur Verwendung in Anlagen mit variablen oder konstanten Fördermengen.</ul> | 15 | 7.5 | 130 | 10 | 2 | 110 | 1.8 | 0.18 | 0.05 | 0.01 | 3 | 50 | 0.03 | 0.41 | 1
PrimAX 25-3 130 RED | RED | Die PrimAX überzeugt mit einer überdurchschnittlichen Energieeffizienz und der einheitlichen Biral-Bedienphilosophie. | Die Biral-Umwälzpumpen der Typenreihe PrimAX sind zur Umwälzung von Flüssigkeiten in folgenden Anlagen bestimmt:<ul><li>Heizungsanlagen (Fussbodenheizungen, Einrohr- und Zweirohr-Heizungsanlagen)</li><li>Klimaanlagen</li><li>Kaltwassersystemen (Kaltwassersysteme sind Anlagen, bei denen die Umgebungstemperatur über der Mediumstemperatur liegt)</li>Die Pumpen eignen sich zur Verwendung in Anlagen mit variablen oder konstanten Fördermengen.</ul> | 25 | 3 | 130 | 10 | 2 | 110 | 1.8 | 0.15 | 0.05 | 0.01 | 2 | 15 | 0.03 | 0.12 | 1.5
PrimAX 25-3 180 RED | RED | Die PrimAX überzeugt mit einer überdurchschnittlichen Energieeffizienz und der einheitlichen Biral-Bedienphilosophie. | Die Biral-Umwälzpumpen der Typenreihe PrimAX sind zur Umwälzung von Flüssigkeiten in folgenden Anlagen bestimmt:<ul><li>Heizungsanlagen (Fussbodenheizungen, Einrohr- und Zweirohr-Heizungsanlagen)</li><li>Klimaanlagen</li><li>Kaltwassersystemen (Kaltwassersysteme sind Anlagen, bei denen die Umgebungstemperatur über der Mediumstemperatur liegt)</li>Die Pumpen eignen sich zur Verwendung in Anlagen mit variablen oder konstanten Fördermengen.</ul> | 25 | 3 | 180 | 10 | 2 | 110 | 1.8 | 0.15 | 0.05 | 0.01 | 2 | 15 | 0.03 | 0.12 | 1.5
PrimAX 25-4 130 RED | RED | Die PrimAX überzeugt mit einer überdurchschnittlichen Energieeffizienz und der einheitlichen Biral-Bedienphilosophie. | Die Biral-Umwälzpumpen der Typenreihe PrimAX sind zur Umwälzung von Flüssigkeiten in folgenden Anlagen bestimmt:<ul><li>Heizungsanlagen (Fussbodenheizungen, Einrohr- und Zweirohr-Heizungsanlagen)</li><li>Klimaanlagen</li><li>Kaltwassersystemen (Kaltwassersysteme sind Anlagen, bei denen die Umgebungstemperatur über der Mediumstemperatur liegt)</li>Die Pumpen eignen sich zur Verwendung in Anlagen mit variablen oder konstanten Fördermengen.</ul> | 25 | 4 | 130 | 10 | 2 | 110 | 1.8 | 0.16 | 0.05 | 0.01 | 3 | 18 | 0.03 | 0.15 | 1.5
PrimAX 25-4 180 RED | RED | Die PrimAX überzeugt mit einer überdurchschnittlichen Energieeffizienz und der einheitlichen Biral-Bedienphilosophie. | Die Biral-Umwälzpumpen der Typenreihe PrimAX sind zur Umwälzung von Flüssigkeiten in folgenden Anlagen bestimmt:<ul><li>Heizungsanlagen (Fussbodenheizungen, Einrohr- und Zweirohr-Heizungsanlagen)</li><li>Klimaanlagen</li><li>Kaltwassersystemen (Kaltwassersysteme sind Anlagen, bei denen die Umgebungstemperatur über der Mediumstemperatur liegt)</li>Die Pumpen eignen sich zur Verwendung in Anlagen mit variablen oder konstanten Fördermengen.</ul> | 25 | 4 | 180 | 10 | 2 | 110 | 1.8 | 0.16 | 0.05 | 0.01 | 3 | 18 | 0.03 | 15 | 1.5
PrimAX 25-6 130 RED | RED | Die PrimAX überzeugt mit einer überdurchschnittlichen Energieeffizienz und der einheitlichen Biral-Bedienphilosophie. | Die Biral-Umwälzpumpen der Typenreihe PrimAX sind zur Umwälzung von Flüssigkeiten in folgenden Anlagen bestimmt:<ul><li>Heizungsanlagen (Fussbodenheizungen, Einrohr- und Zweirohr-Heizungsanlagen)</li><li>Klimaanlagen</li><li>Kaltwassersystemen (Kaltwassersysteme sind Anlagen, bei denen die Umgebungstemperatur über der Mediumstemperatur liegt)</li>Die Pumpen eignen sich zur Verwendung in Anlagen mit variablen oder konstanten Fördermengen.</ul> | 25 | 6 | 130 | 10 | 2 | 110 | 1.8 | 0.17 | 0.05 | 0.01 | 3 | 34 | 0.03 | 0.27 | 1.5
PrimAX 25-6 180 RED | RED | Die PrimAX überzeugt mit einer überdurchschnittlichen Energieeffizienz und der einheitlichen Biral-Bedienphilosophie. | Die Biral-Umwälzpumpen der Typenreihe PrimAX sind zur Umwälzung von Flüssigkeiten in folgenden Anlagen bestimmt:<ul><li>Heizungsanlagen (Fussbodenheizungen, Einrohr- und Zweirohr-Heizungsanlagen)</li><li>Klimaanlagen</li><li>Kaltwassersystemen (Kaltwassersysteme sind Anlagen, bei denen die Umgebungstemperatur über der Mediumstemperatur liegt)</li>Die Pumpen eignen sich zur Verwendung in Anlagen mit variablen oder konstanten Fördermengen.</ul> | 25 | 6 | 180 | 10 | 2 | 110 | 1.8 | 0.17 | 0.05 | 0.01 | 3 | 34 | 0.03 | 0.27 | 1.5
PrimAX 25-8 130 RED | RED | Die PrimAX überzeugt mit einer überdurchschnittlichen Energieeffizienz und der einheitlichen Biral-Bedienphilosophie. | Die Biral-Umwälzpumpen der Typenreihe PrimAX sind zur Umwälzung von Flüssigkeiten in folgenden Anlagen bestimmt:<ul><li>Heizungsanlagen (Fussbodenheizungen, Einrohr- und Zweirohr-Heizungsanlagen)</li><li>Klimaanlagen</li><li>Kaltwassersystemen (Kaltwassersysteme sind Anlagen, bei denen die Umgebungstemperatur über der Mediumstemperatur liegt)</li>Die Pumpen eignen sich zur Verwendung in Anlagen mit variablen oder konstanten Fördermengen.</ul> | 25 | 7.5 | 130 | 10 | 2 | 110 | 1.8 | 0.18 | 0.05 | 0.01 | 3 | 50 | 0.03 | 0.41 | 1.5
PrimAX 25-8 180 RED | RED | Die PrimAX überzeugt mit einer überdurchschnittlichen Energieeffizienz und der einheitlichen Biral-Bedienphilosophie. | Die Biral-Umwälzpumpen der Typenreihe PrimAX sind zur Umwälzung von Flüssigkeiten in folgenden Anlagen bestimmt:<ul><li>Heizungsanlagen (Fussbodenheizungen, Einrohr- und Zweirohr-Heizungsanlagen)</li><li>Klimaanlagen</li><li>Kaltwassersystemen (Kaltwassersysteme sind Anlagen, bei denen die Umgebungstemperatur über der Mediumstemperatur liegt)</li>Die Pumpen eignen sich zur Verwendung in Anlagen mit variablen oder konstanten Fördermengen.</ul> | 25 | 7.5 | 180 | 10 | 2 | 110 | 1.8 | 0.18 | 0.05 | 0.01 | 3 | 50 | 0.03 | 0.41 | 1.5
PrimAX 32-3 170 RED | RED | Die PrimAX überzeugt mit einer überdurchschnittlichen Energieeffizienz und der einheitlichen Biral-Bedienphilosophie. | Die Biral-Umwälzpumpen der Typenreihe PrimAX sind zur Umwälzung von Flüssigkeiten in folgenden Anlagen bestimmt:<ul><li>Heizungsanlagen (Fussbodenheizungen, Einrohr- und Zweirohr-Heizungsanlagen)</li><li>Klimaanlagen</li><li>Kaltwassersystemen (Kaltwassersysteme sind Anlagen, bei denen die Umgebungstemperatur über der Mediumstemperatur liegt)</li>Die Pumpen eignen sich zur Verwendung in Anlagen mit variablen oder konstanten Fördermengen.</ul> | 32 | 3 | 170 | 10 | 2 | 110 | 1.8 | 0.15 | 0.05 | 0.01 | 2 | 15 | 0.03 | 0.12 | 2
PrimAX 32-3 180 RED | RED | Die PrimAX überzeugt mit einer überdurchschnittlichen Energieeffizienz und der einheitlichen Biral-Bedienphilosophie. | Die Biral-Umwälzpumpen der Typenreihe PrimAX sind zur Umwälzung von Flüssigkeiten in folgenden Anlagen bestimmt:<ul><li>Heizungsanlagen (Fussbodenheizungen, Einrohr- und Zweirohr-Heizungsanlagen)</li><li>Klimaanlagen</li><li>Kaltwassersystemen (Kaltwassersysteme sind Anlagen, bei denen die Umgebungstemperatur über der Mediumstemperatur liegt)</li>Die Pumpen eignen sich zur Verwendung in Anlagen mit variablen oder konstanten Fördermengen.</ul> | 32 | 3 | 180 | 10 | 2 | 110 | 1.8 | 0.15 | 0.05 | 0.01 | 2 | 15 | 0.03 | 0.12 | 2
PrimAX 32-4 170 RED | RED | Die PrimAX überzeugt mit einer überdurchschnittlichen Energieeffizienz und der einheitlichen Biral-Bedienphilosophie. | Die Biral-Umwälzpumpen der Typenreihe PrimAX sind zur Umwälzung von Flüssigkeiten in folgenden Anlagen bestimmt:<ul><li>Heizungsanlagen (Fussbodenheizungen, Einrohr- und Zweirohr-Heizungsanlagen)</li><li>Klimaanlagen</li><li>Kaltwassersystemen (Kaltwassersysteme sind Anlagen, bei denen die Umgebungstemperatur über der Mediumstemperatur liegt)</li>Die Pumpen eignen sich zur Verwendung in Anlagen mit variablen oder konstanten Fördermengen.</ul> | 32 | 4 | 170 | 10 | 2 | 110 | 1.8 | 0.16 | 0.05 | 0.01 | 3 | 18 | 0.03 | 0.15 | 2
PrimAX 32-4 180 RED | RED | Die PrimAX überzeugt mit einer überdurchschnittlichen Energieeffizienz und der einheitlichen Biral-Bedienphilosophie. | Die Biral-Umwälzpumpen der Typenreihe PrimAX sind zur Umwälzung von Flüssigkeiten in folgenden Anlagen bestimmt:<ul><li>Heizungsanlagen (Fussbodenheizungen, Einrohr- und Zweirohr-Heizungsanlagen)</li><li>Klimaanlagen</li><li>Kaltwassersystemen (Kaltwassersysteme sind Anlagen, bei denen die Umgebungstemperatur über der Mediumstemperatur liegt)</li>Die Pumpen eignen sich zur Verwendung in Anlagen mit variablen oder konstanten Fördermengen.</ul> | 32 | 4 | 180 | 10 | 2 | 110 | 1.8 | 0.16 | 0.05 | 0.01 | 3 | 18 | 0.03 | 0.15 | 2
PrimAX 32-6 170 RED | RED | Die PrimAX überzeugt mit einer überdurchschnittlichen Energieeffizienz und der einheitlichen Biral-Bedienphilosophie. | Die Biral-Umwälzpumpen der Typenreihe PrimAX sind zur Umwälzung von Flüssigkeiten in folgenden Anlagen bestimmt:<ul><li>Heizungsanlagen (Fussbodenheizungen, Einrohr- und Zweirohr-Heizungsanlagen)</li><li>Klimaanlagen</li><li>Kaltwassersystemen (Kaltwassersysteme sind Anlagen, bei denen die Umgebungstemperatur über der Mediumstemperatur liegt)</li>Die Pumpen eignen sich zur Verwendung in Anlagen mit variablen oder konstanten Fördermengen.</ul> | 32 | 6 | 170 | 10 | 2 | 110 | 1.8 | 0.17 | 0.05 | 0.01 | 3 | 34 | 0.03 | 0.21 | 2
PrimAX 32-6 180 RED | RED | Die PrimAX überzeugt mit einer überdurchschnittlichen Energieeffizienz und der einheitlichen Biral-Bedienphilosophie. | Die Biral-Umwälzpumpen der Typenreihe PrimAX sind zur Umwälzung von Flüssigkeiten in folgenden Anlagen bestimmt:<ul><li>Heizungsanlagen (Fussbodenheizungen, Einrohr- und Zweirohr-Heizungsanlagen)</li><li>Klimaanlagen</li><li>Kaltwassersystemen (Kaltwassersysteme sind Anlagen, bei denen die Umgebungstemperatur über der Mediumstemperatur liegt)</li>Die Pumpen eignen sich zur Verwendung in Anlagen mit variablen oder konstanten Fördermengen.</ul> | 32 | 6 | 180 | 10 | 2 | 110 | 1.8 | 0.17 | 0.05 | 0.01 | 3 | 34 | 0.03 | 0.27 | 2
PrimAX 32-8 170 RED | RED | Die PrimAX überzeugt mit einer überdurchschnittlichen Energieeffizienz und der einheitlichen Biral-Bedienphilosophie. | Die Biral-Umwälzpumpen der Typenreihe PrimAX sind zur Umwälzung von Flüssigkeiten in folgenden Anlagen bestimmt:<ul><li>Heizungsanlagen (Fussbodenheizungen, Einrohr- und Zweirohr-Heizungsanlagen)</li><li>Klimaanlagen</li><li>Kaltwassersystemen (Kaltwassersysteme sind Anlagen, bei denen die Umgebungstemperatur über der Mediumstemperatur liegt)</li>Die Pumpen eignen sich zur Verwendung in Anlagen mit variablen oder konstanten Fördermengen.</ul> | 32 | 7.5 | 170 | 10 | 2 | 110 | 1.8 | 0.18 | 0.05 | 0.01 | 3 | 50 | 0.03 | 0.41 | 2
PrimAX 32-8 180 RED | RED | Die PrimAX überzeugt mit einer überdurchschnittlichen Energieeffizienz und der einheitlichen Biral-Bedienphilosophie. | Die Biral-Umwälzpumpen der Typenreihe PrimAX sind zur Umwälzung von Flüssigkeiten in folgenden Anlagen bestimmt:<ul><li>Heizungsanlagen (Fussbodenheizungen, Einrohr- und Zweirohr-Heizungsanlagen)</li><li>Klimaanlagen</li><li>Kaltwassersystemen (Kaltwassersysteme sind Anlagen, bei denen die Umgebungstemperatur über der Mediumstemperatur liegt)</li>Die Pumpen eignen sich zur Verwendung in Anlagen mit variablen oder konstanten Fördermengen.</ul> | 32 | 7.5 | 180 | 10 | 2 | 110 | 1.8 | 0.18 | 0.05 | 0.01 | 3 | 50 | 0.03 | 0.41 | 2
ModulA 25-4 180 RED | RED | Die ModulA gilt als Meisterin bezüglich Energieeinsparung und Wirtschaftlichkeit und setzt damit die Effizienzmesslatte für die Zukunft. | Die ModulA-Pumpenfamilie bietet nahezu für jede Leistungsklasse und jeden Anwendungsbereich die passende Lösung. Ob Heizungs-Umwälzpumpen, Pumpen für Klima-/Kälte-Anwendungen oder Brauchwasserpumpen. | 25 | 4 | 180 | 10 | 15 | 110 | 4.5 | 0.19 | 0.12 | 0.01 | 11 | 52 | 0.1 | 0.39 | 1.5
ModulA 25-6 180 RED | RED | Die ModulA gilt als Meisterin bezüglich Energieeinsparung und Wirtschaftlichkeit und setzt damit die Effizienzmesslatte für die Zukunft. | Die ModulA-Pumpenfamilie bietet nahezu für jede Leistungsklasse und jeden Anwendungsbereich die passende Lösung. Ob Heizungs-Umwälzpumpen, Pumpen für Klima-/Kälte-Anwendungen oder Brauchwasserpumpen. | 25 | 6 | 180 | 10 | 15 | 110 | 4.5 | 0.19 | 0.12 | 0.01 | 12 | 86 | 0.1 | 0.64 | 1.5
ModulA 25-8 180 RED | RED | Die ModulA gilt als Meisterin bezüglich Energieeinsparung und Wirtschaftlichkeit und setzt damit die Effizienzmesslatte für die Zukunft. | Die ModulA-Pumpenfamilie bietet nahezu für jede Leistungsklasse und jeden Anwendungsbereich die passende Lösung. Ob Heizungs-Umwälzpumpen, Pumpen für Klima-/Kälte-Anwendungen oder Brauchwasserpumpen. | 25 | 8 | 180 | 10 | 15 | 110 | 4.5 | 0.19 | 0.12 | 0.01 | 11 | 120 | 0.1 | 0.91 | 1.5
ModulA 25-10 180 RED | RED | Die ModulA gilt als Meisterin bezüglich Energieeinsparung und Wirtschaftlichkeit und setzt damit die Effizienzmesslatte für die Zukunft. | Die ModulA-Pumpenfamilie bietet nahezu für jede Leistungsklasse und jeden Anwendungsbereich die passende Lösung. Ob Heizungs-Umwälzpumpen, Pumpen für Klima-/Kälte-Anwendungen oder Brauchwasserpumpen. | 25 | 10 | 180 | 10 | 15 | 110 | 4.5 | 0.19 | 0.12 | 0.01 | 11 | 158 | 0.1 | 1.24 | 1.5
ModulA 25-12 180 RED | RED | Die ModulA gilt als Meisterin bezüglich Energieeinsparung und Wirtschaftlichkeit und setzt damit die Effizienzmesslatte für die Zukunft. | Die ModulA-Pumpenfamilie bietet nahezu für jede Leistungsklasse und jeden Anwendungsbereich die passende Lösung. Ob Heizungs-Umwälzpumpen, Pumpen für Klima-/Kälte-Anwendungen oder Brauchwasserpumpen. | 25 | 12 | 180 | 10 | 15 | 110 | 4.5 | 0.19 | 0.12 | 0.01 | 11 | 188 | 0.1 | 1.47 | 1.5
ModulA 32-4 170 RED | RED | Die ModulA gilt als Meisterin bezüglich Energieeinsparung und Wirtschaftlichkeit und setzt damit die Effizienzmesslatte für die Zukunft. | Die ModulA-Pumpenfamilie bietet nahezu für jede Leistungsklasse und jeden Anwendungsbereich die passende Lösung. Ob Heizungs-Umwälzpumpen, Pumpen für Klima-/Kälte-Anwendungen oder Brauchwasserpumpen. | 32 | 4 | 170 | 10 | 15 | 110 | 4.7 | 0.18 | 0.12 | 0.01 | 11 | 70 | 0.1 | 0.5 | 2
ModulA 32-6 170 RED | RED | Die ModulA gilt als Meisterin bezüglich Energieeinsparung und Wirtschaftlichkeit und setzt damit die Effizienzmesslatte für die Zukunft. | Die ModulA-Pumpenfamilie bietet nahezu für jede Leistungsklasse und jeden Anwendungsbereich die passende Lösung. Ob Heizungs-Umwälzpumpen, Pumpen für Klima-/Kälte-Anwendungen oder Brauchwasserpumpen. | 32 | 6 | 170 | 10 | 15 | 110 | 4.7 | 0.18 | 0.12 | 0.01 | 11 | 105 | 0.1 | 0.79 | 2
ModulA 32-8 170 RED | RED | Die ModulA gilt als Meisterin bezüglich Energieeinsparung und Wirtschaftlichkeit und setzt damit die Effizienzmesslatte für die Zukunft. | Die ModulA-Pumpenfamilie bietet nahezu für jede Leistungsklasse und jeden Anwendungsbereich die passende Lösung. Ob Heizungs-Umwälzpumpen, Pumpen für Klima-/Kälte-Anwendungen oder Brauchwasserpumpen. | 32 | 8 | 170 | 10 | 15 | 110 | 4.7 | 0.18 | 0.12 | 0.01 | 11 | 139 | 0.1 | 1.03 | 2
ModulA 32-10 170 RED | RED | Die ModulA gilt als Meisterin bezüglich Energieeinsparung und Wirtschaftlichkeit und setzt damit die Effizienzmesslatte für die Zukunft. | Die ModulA-Pumpenfamilie bietet nahezu für jede Leistungsklasse und jeden Anwendungsbereich die passende Lösung. Ob Heizungs-Umwälzpumpen, Pumpen für Klima-/Kälte-Anwendungen oder Brauchwasserpumpen. | 32 | 10 | 170 | 10 | 15 | 110 | 4.7 | 0.18 | 0.12 | 0.01 | 11 | 175 | 0.1 | 1.35 | 2
ModulA 32-12 170 RED | RED | Die ModulA gilt als Meisterin bezüglich Energieeinsparung und Wirtschaftlichkeit und setzt damit die Effizienzmesslatte für die Zukunft. | Die ModulA-Pumpenfamilie bietet nahezu für jede Leistungsklasse und jeden Anwendungsbereich die passende Lösung. Ob Heizungs-Umwälzpumpen, Pumpen für Klima-/Kälte-Anwendungen oder Brauchwasserpumpen. | 32 | 12 | 170 | 10 | 15 | 110 | 4.7 | 0.18 | 0.92 | 0.01 | 11 | 187 | 0.1 | 1.45 | 2
ModulA 32-4 180 RED | RED | Die ModulA gilt als Meisterin bezüglich Energieeinsparung und Wirtschaftlichkeit und setzt damit die Effizienzmesslatte für die Zukunft. | Die ModulA-Pumpenfamilie bietet nahezu für jede Leistungsklasse und jeden Anwendungsbereich die passende Lösung. Ob Heizungs-Umwälzpumpen, Pumpen für Klima-/Kälte-Anwendungen oder Brauchwasserpumpen. | 32 | 4 | 180 | 10 | 15 | 110 | 4.7 | 0.18 | 0.12 | 0.01 | 11 | 70 | 0.1 | 0.5 | 2
ModulA 32-6 180 RED | RED | Die ModulA gilt als Meisterin bezüglich Energieeinsparung und Wirtschaftlichkeit und setzt damit die Effizienzmesslatte für die Zukunft. | Die ModulA-Pumpenfamilie bietet nahezu für jede Leistungsklasse und jeden Anwendungsbereich die passende Lösung. Ob Heizungs-Umwälzpumpen, Pumpen für Klima-/Kälte-Anwendungen oder Brauchwasserpumpen. | 32 | 6 | 180 | 10 | 15 | 110 | 4.7 | 0.18 | 0.12 | 0.01 | 11 | 105 | 0.1 | 0.79 | 2
ModulA 32-8 180 RED | RED | Die ModulA gilt als Meisterin bezüglich Energieeinsparung und Wirtschaftlichkeit und setzt damit die Effizienzmesslatte für die Zukunft. | Die ModulA-Pumpenfamilie bietet nahezu für jede Leistungsklasse und jeden Anwendungsbereich die passende Lösung. Ob Heizungs-Umwälzpumpen, Pumpen für Klima-/Kälte-Anwendungen oder Brauchwasserpumpen. | 32 | 8 | 180 | 10 | 15 | 110 | 4.7 | 0.18 | 0.12 | 0.01 | 11 | 139 | 0.1 | 1.03 | 2
ModulA 32-10 180 RED | RED | Die ModulA gilt als Meisterin bezüglich Energieeinsparung und Wirtschaftlichkeit und setzt damit die Effizienzmesslatte für die Zukunft. | Die ModulA-Pumpenfamilie bietet nahezu für jede Leistungsklasse und jeden Anwendungsbereich die passende Lösung. Ob Heizungs-Umwälzpumpen, Pumpen für Klima-/Kälte-Anwendungen oder Brauchwasserpumpen. | 32 | 10 | 180 | 10 | 15 | 110 | 4.7 | 0.18 | 0.12 | 0.01 | 11 | 175 | 0.1 | 1.35 | 2
ModulA 32-12 180 RED | RED | Die ModulA gilt als Meisterin bezüglich Energieeinsparung und Wirtschaftlichkeit und setzt damit die Effizienzmesslatte für die Zukunft. | Die ModulA-Pumpenfamilie bietet nahezu für jede Leistungsklasse und jeden Anwendungsbereich die passende Lösung. Ob Heizungs-Umwälzpumpen, Pumpen für Klima-/Kälte-Anwendungen oder Brauchwasserpumpen. | 32 | 12 | 180 | 10 | 15 | 110 | 4.7 | 0.18 | 0.92 | 0.01 | 11 | 187 | 0.1 | 1.45 | 2
ModulA 32F-6 220 RED | RED | Die ModulA gilt als Meisterin bezüglich Energieeinsparung und Wirtschaftlichkeit und setzt damit die Effizienzmesslatte für die Zukunft. | Die ModulA-Pumpenfamilie bietet nahezu für jede Leistungsklasse und jeden Anwendungsbereich die passende Lösung. Ob Heizungs-Umwälzpumpen, Pumpen für Klima-/Kälte-Anwendungen oder Brauchwasserpumpen. | 32 | 6 | 220 | 6 | 15 | 110 | 7 | 0.18 | 0.12 | 0.01 | 11 | 105 | 0.1 | 0.79 | 32
ModulA 32F-12 220 RED | RED | Die ModulA gilt als Meisterin bezüglich Energieeinsparung und Wirtschaftlichkeit und setzt damit die Effizienzmesslatte für die Zukunft. | Die ModulA-Pumpenfamilie bietet nahezu für jede Leistungsklasse und jeden Anwendungsbereich die passende Lösung. Ob Heizungs-Umwälzpumpen, Pumpen für Klima-/Kälte-Anwendungen oder Brauchwasserpumpen. | 32 | 12 | 220 | 16 | 15 | 110 | 15.3 | 0.18 | 0.92 | 0.01 | 16 | 328 | 0.17 | 1.5 | 32
ModulA 40-4 220 RED | RED | Die ModulA gilt als Meisterin bezüglich Energieeinsparung und Wirtschaftlichkeit und setzt damit die Effizienzmesslatte für die Zukunft. | Die ModulA-Pumpenfamilie bietet nahezu für jede Leistungsklasse und jeden Anwendungsbereich die passende Lösung. Ob Heizungs-Umwälzpumpen, Pumpen für Klima-/Kälte-Anwendungen oder Brauchwasserpumpen. | 40 | 4 | 220 | 16 | 15 | 110 | 9.2 | 0.18 | 0.12 | 0.01 | 15 | 91 | 0.13 | 0.68 | 40
ModulA 40-6 220 RED | RED | Die ModulA gilt als Meisterin bezüglich Energieeinsparung und Wirtschaftlichkeit und setzt damit die Effizienzmesslatte für die Zukunft. | Die ModulA-Pumpenfamilie bietet nahezu für jede Leistungsklasse und jeden Anwendungsbereich die passende Lösung. Ob Heizungs-Umwälzpumpen, Pumpen für Klima-/Kälte-Anwendungen oder Brauchwasserpumpen. | 40 | 6 | 220 | 16 | 15 | 110 | 9.2 | 0.19 | 0.12 | 0.01 | 16 | 171 | 0.13 | 1.34 | 40
ModulA 40-8 220 RED | RED | Die ModulA gilt als Meisterin bezüglich Energieeinsparung und Wirtschaftlichkeit und setzt damit die Effizienzmesslatte für die Zukunft. | Die ModulA-Pumpenfamilie bietet nahezu für jede Leistungsklasse und jeden Anwendungsbereich die passende Lösung. Ob Heizungs-Umwälzpumpen, Pumpen für Klima-/Kälte-Anwendungen oder Brauchwasserpumpen. | 40 | 8 | 220 | 16 | 15 | 110 | 16.3 | 0.19 | 0.12 | 0.01 | 20 | 268 | 0.2 | 1.21 | 40
ModulA 40-10 220 RED | RED | Die ModulA gilt als Meisterin bezüglich Energieeinsparung und Wirtschaftlichkeit und setzt damit die Effizienzmesslatte für die Zukunft. | Die ModulA-Pumpenfamilie bietet nahezu für jede Leistungsklasse und jeden Anwendungsbereich die passende Lösung. Ob Heizungs-Umwälzpumpen, Pumpen für Klima-/Kälte-Anwendungen oder Brauchwasserpumpen. | 40 | 10 | 220 | 16 | 15 | 110 | 16.3 | 0.19 | 0.12 | 0.01 | 18 | 341 | 0.19 | 1.54 | 40
ModulA 40-12 250 RED | RED | Die ModulA gilt als Meisterin bezüglich Energieeinsparung und Wirtschaftlichkeit und setzt damit die Effizienzmesslatte für die Zukunft. | Die ModulA-Pumpenfamilie bietet nahezu für jede Leistungsklasse und jeden Anwendungsbereich die passende Lösung. Ob Heizungs-Umwälzpumpen, Pumpen für Klima-/Kälte-Anwendungen oder Brauchwasserpumpen. | 40 | 12 | 250 | 16 | 15 | 110 | 16.1 | 0.18 | 0.12 | 0.01 | 17 | 421 | 0.18 | 1.91 | 40
ModulA 40-18 250 RED | RED | Die ModulA gilt als Meisterin bezüglich Energieeinsparung und Wirtschaftlichkeit und setzt damit die Effizienzmesslatte für die Zukunft. | Die ModulA-Pumpenfamilie bietet nahezu für jede Leistungsklasse und jeden Anwendungsbereich die passende Lösung. Ob Heizungs-Umwälzpumpen, Pumpen für Klima-/Kälte-Anwendungen oder Brauchwasserpumpen. | 40 | 18 | 250 | 16 | 15 | 110 | 16.1 | 0.18 | 0.12 | 0.01 | 16 | 594 | 0.18 | 2.63 | 40
ModulA 50-6 240 RED | RED | Die ModulA gilt als Meisterin bezüglich Energieeinsparung und Wirtschaftlichkeit und setzt damit die Effizienzmesslatte für die Zukunft. | Die ModulA-Pumpenfamilie bietet nahezu für jede Leistungsklasse und jeden Anwendungsbereich die passende Lösung. Ob Heizungs-Umwälzpumpen, Pumpen für Klima-/Kälte-Anwendungen oder Brauchwasserpumpen. | 50 | 6 | 240 | 16 | 15 | 110 | 17.6 | 0.19 | 0.12 | 0.01 | 21 | 236 | 0.21 | 1.09 | 50
ModulA 50-6 270 RED | RED | Die ModulA gilt als Meisterin bezüglich Energieeinsparung und Wirtschaftlichkeit und setzt damit die Effizienzmesslatte für die Zukunft. | Die ModulA-Pumpenfamilie bietet nahezu für jede Leistungsklasse und jeden Anwendungsbereich die passende Lösung. Ob Heizungs-Umwälzpumpen, Pumpen für Klima-/Kälte-Anwendungen oder Brauchwasserpumpen. | 50 | 6 | 270 | 16 | 15 | 110 | 18.1 | 0.19 | 0.12 | 0.01 | 21 | 236 | 0.21 | 1.09 | 50
ModulA 50-8 240 RED | RED | Die ModulA gilt als Meisterin bezüglich Energieeinsparung und Wirtschaftlichkeit und setzt damit die Effizienzmesslatte für die Zukunft. | Die ModulA-Pumpenfamilie bietet nahezu für jede Leistungsklasse und jeden Anwendungsbereich die passende Lösung. Ob Heizungs-Umwälzpumpen, Pumpen für Klima-/Kälte-Anwendungen oder Brauchwasserpumpen. | 50 | 8 | 240 | 16 | 15 | 110 | 17.6 | 0.18 | 0.12 | 0.01 | 22 | 315 | 0.21 | 1.42 | 50
ModulA 50-11 220 RED | RED | Die ModulA gilt als Meisterin bezüglich Energieeinsparung und Wirtschaftlichkeit und setzt damit die Effizienzmesslatte für die Zukunft. | Die ModulA-Pumpenfamilie bietet nahezu für jede Leistungsklasse und jeden Anwendungsbereich die passende Lösung. Ob Heizungs-Umwälzpumpen, Pumpen für Klima-/Kälte-Anwendungen oder Brauchwasserpumpen. | 50 | 11 | 220 | 16 | 15 | 110 | 8.8 | 0.19 | 0.12 | 0.01 | 13 | 187 | 0.11 | 1.45 | 50
ModulA 50-12 270 RED | RED | Die ModulA gilt als Meisterin bezüglich Energieeinsparung und Wirtschaftlichkeit und setzt damit die Effizienzmesslatte für die Zukunft. | Die ModulA-Pumpenfamilie bietet nahezu für jede Leistungsklasse und jeden Anwendungsbereich die passende Lösung. Ob Heizungs-Umwälzpumpen, Pumpen für Klima-/Kälte-Anwendungen oder Brauchwasserpumpen. | 50 | 12 | 270 | 16 | 15 | 110 | 18.1 | 0.18 | 0.12 | 0.01 | 20 | 516 | 0.21 | 2.32 | 50
ModulA 50-18 270 RED | RED | Die ModulA gilt als Meisterin bezüglich Energieeinsparung und Wirtschaftlichkeit und setzt damit die Effizienzmesslatte für die Zukunft. | Die ModulA-Pumpenfamilie bietet nahezu für jede Leistungsklasse und jeden Anwendungsbereich die passende Lösung. Ob Heizungs-Umwälzpumpen, Pumpen für Klima-/Kälte-Anwendungen oder Brauchwasserpumpen. | 50 | 18 | 270 | 16 | 15 | 110 | 18.8 | 0.17 | 0.22 | 0.01 | 22 | 742 | 0.21 | 3.34 | 50
ModulA 65-8 270 RED | RED | Die ModulA gilt als Meisterin bezüglich Energieeinsparung und Wirtschaftlichkeit und setzt damit die Effizienzmesslatte für die Zukunft. | Die ModulA-Pumpenfamilie bietet nahezu für jede Leistungsklasse und jeden Anwendungsbereich die passende Lösung. Ob Heizungs-Umwälzpumpen, Pumpen für Klima-/Kälte-Anwendungen oder Brauchwasserpumpen. | 65 | 8 | 270 | 16 | 15 | 110 | 20.6 | 0.17 | 0.22 | 0.01 | 22 | 464 | 0.24 | 2.1 | 65
ModulA 65-8 340 RED | RED | Die ModulA gilt als Meisterin bezüglich Energieeinsparung und Wirtschaftlichkeit und setzt damit die Effizienzmesslatte für die Zukunft. | Die ModulA-Pumpenfamilie bietet nahezu für jede Leistungsklasse und jeden Anwendungsbereich die passende Lösung. Ob Heizungs-Umwälzpumpen, Pumpen für Klima-/Kälte-Anwendungen oder Brauchwasserpumpen. | 65 | 12 | 340 | 16 | 15 | 110 | 20.6 | 0.17 | 0.22 | 0.01 | 22 | 464 | 0.24 | 2.1 | 65
ModulA 65-12 340 RED | RED | Die ModulA gilt als Meisterin bezüglich Energieeinsparung und Wirtschaftlichkeit und setzt damit die Effizienzmesslatte für die Zukunft. | Die ModulA-Pumpenfamilie bietet nahezu für jede Leistungsklasse und jeden Anwendungsbereich die passende Lösung. Ob Heizungs-Umwälzpumpen, Pumpen für Klima-/Kälte-Anwendungen oder Brauchwasserpumpen. | 65 | 12 | 340 | 16 | 15 | 110 | 21.5 | 0.17 | 0.12 | 0.01 | 21 | 736 | 0.22 | 3.32 | 65
ModulA 65-15 340 RED | RED | Die ModulA gilt als Meisterin bezüglich Energieeinsparung und Wirtschaftlichkeit und setzt damit die Effizienzmesslatte für die Zukunft. | Die ModulA-Pumpenfamilie bietet nahezu für jede Leistungsklasse und jeden Anwendungsbereich die passende Lösung. Ob Heizungs-Umwälzpumpen, Pumpen für Klima-/Kälte-Anwendungen oder Brauchwasserpumpen. | 65 | 15 | 340 | 16 | 15 | 110 | 24 | 0.17 | 0.42 | 0.01 | 30 | 1254 | 0.28 | 5.68 | 65
ModulA 80-8 360 RED PN6 | RED | Die ModulA gilt als Meisterin bezüglich Energieeinsparung und Wirtschaftlichkeit und setzt damit die Effizienzmesslatte für die Zukunft. | Die ModulA-Pumpenfamilie bietet nahezu für jede Leistungsklasse und jeden Anwendungsbereich die passende Lösung. Ob Heizungs-Umwälzpumpen, Pumpen für Klima-/Kälte-Anwendungen oder Brauchwasserpumpen. | 80 | 8 | 360 | 6 | 15 | 110 | 29.1 | 0.17 | 0.52 | 0.01 | 29 | 704 | 0.29 | 3.08 | 80
ModulA 80-8 360 RED PN10/16 | RED | Die ModulA gilt als Meisterin bezüglich Energieeinsparung und Wirtschaftlichkeit und setzt damit die Effizienzmesslatte für die Zukunft. | Die ModulA-Pumpenfamilie bietet nahezu für jede Leistungsklasse und jeden Anwendungsbereich die passende Lösung. Ob Heizungs-Umwälzpumpen, Pumpen für Klima-/Kälte-Anwendungen oder Brauchwasserpumpen. | 80 | 8 | 360 | 16 | 15 | 110 | 29.1 | 0.17 | 0.52 | 0.01 | 29 | 704 | 0.29 | 3.08 | 80
ModulA 80-12 360 RED PN6 | RED | Die ModulA gilt als Meisterin bezüglich Energieeinsparung und Wirtschaftlichkeit und setzt damit die Effizienzmesslatte für die Zukunft. | Die ModulA-Pumpenfamilie bietet nahezu für jede Leistungsklasse und jeden Anwendungsbereich die passende Lösung. Ob Heizungs-Umwälzpumpen, Pumpen für Klima-/Kälte-Anwendungen oder Brauchwasserpumpen. | 80 | 12 | 360 | 6 | 15 | 110 | 29.1 | 0.17 | 0.52 | 0.01 | 35 | 1282 | 0.32 | 5.56 | 80
ModulA 80-12 360 RED PN10/16 | RED | Die ModulA gilt als Meisterin bezüglich Energieeinsparung und Wirtschaftlichkeit und setzt damit die Effizienzmesslatte für die Zukunft. | Die ModulA-Pumpenfamilie bietet nahezu für jede Leistungsklasse und jeden Anwendungsbereich die passende Lösung. Ob Heizungs-Umwälzpumpen, Pumpen für Klima-/Kälte-Anwendungen oder Brauchwasserpumpen. | 80 | 12 | 360 | 16 | 15 | 110 | 29.1 | 0.17 | 0.52 | 0.01 | 35 | 1282 | 0.32 | 5.56 | 80
ModulA 100-12 450 RED PN6 | RED | Die ModulA gilt als Meisterin bezüglich Energieeinsparung und Wirtschaftlichkeit und setzt damit die Effizienzmesslatte für die Zukunft. | Die ModulA-Pumpenfamilie bietet nahezu für jede Leistungsklasse und jeden Anwendungsbereich die passende Lösung. Ob Heizungs-Umwälzpumpen, Pumpen für Klima-/Kälte-Anwendungen oder Brauchwasserpumpen. | 100 | 12 | 450 | 6 | 15 | 110 | 34 | 0.17 | 0.52 | 0.01 | 35 | 1563 | 0.32 | 6.78 | 100
ModulA 100-12 450 RED PN10/16 | RED | Die ModulA gilt als Meisterin bezüglich Energieeinsparung und Wirtschaftlichkeit und setzt damit die Effizienzmesslatte für die Zukunft. | Die ModulA-Pumpenfamilie bietet nahezu für jede Leistungsklasse und jeden Anwendungsbereich die passende Lösung. Ob Heizungs-Umwälzpumpen, Pumpen für Klima-/Kälte-Anwendungen oder Brauchwasserpumpen. | 100 | 12 | 450 | 16 | 15 | 110 | 34 | 0.17 | 0.52 | 0.01 | 35 | 1563 | 0.32 | 6.78 | 100
ModulA-D 32-6 180 RED | RED | Die ModulA-D ist ausgelegt für den Reserve- oder Wechselbetrieb und gilt als Meisterin bezüglich Energieeinsparung und Wirtschaftlichkeit. | Die ModulA-Pumpenfamilie bietet nahezu für jede Leistungsklasse und jeden Anwendungsbereich die passende Lösung. Ob Heizungs-Umwälzpumpen, Pumpen für Klima-/Kälte-Anwendungen oder Brauchwasserpumpen. | 32 | 6 | 180 | 10 | 15 | 110 | 11.1 | 0.18 | 0.12 | 0.01 | 11 | 105 | 0.1 | 0.79 | 2
ModulA-D 32-8 180 RED | RED | Die ModulA-D ist ausgelegt für den Reserve- oder Wechselbetrieb und gilt als Meisterin bezüglich Energieeinsparung und Wirtschaftlichkeit. | Die ModulA-Pumpenfamilie bietet nahezu für jede Leistungsklasse und jeden Anwendungsbereich die passende Lösung. Ob Heizungs-Umwälzpumpen, Pumpen für Klima-/Kälte-Anwendungen oder Brauchwasserpumpen. | 32 | 8 | 180 | 10 | 15 | 110 | 11.1 | 0.18 | 0.12 | 0.01 | 11 | 139 | 0.1 | 1.03 | 2
ModulA-D 32F-6 220 RED | RED | Die ModulA-D ist ausgelegt für den Reserve- oder Wechselbetrieb und gilt als Meisterin bezüglich Energieeinsparung und Wirtschaftlichkeit. | Die ModulA-Pumpenfamilie bietet nahezu für jede Leistungsklasse und jeden Anwendungsbereich die passende Lösung. Ob Heizungs-Umwälzpumpen, Pumpen für Klima-/Kälte-Anwendungen oder Brauchwasserpumpen. | 32 | 6 | 220 | 6 | 15 | 110 | 13.4 | 0.18 | 0.12 | 0.01 | 11 | 105 | 0.1 | 0.79 | 32
ModulA-D 32F-12 220 RED | RED | Die ModulA-D ist ausgelegt für den Reserve- oder Wechselbetrieb und gilt als Meisterin bezüglich Energieeinsparung und Wirtschaftlichkeit. | Die ModulA-Pumpenfamilie bietet nahezu für jede Leistungsklasse und jeden Anwendungsbereich die passende Lösung. Ob Heizungs-Umwälzpumpen, Pumpen für Klima-/Kälte-Anwendungen oder Brauchwasserpumpen. | 32 | 12 | 220 | 16 | 15 | 110 | 30.6 | 0.18 | 0.92 | 0.01 | 16 | 328 | 0.17 | 1.5 | 32
ModulA-D 40-6 220 RED | RED | Die ModulA-D ist ausgelegt für den Reserve- oder Wechselbetrieb und gilt als Meisterin bezüglich Energieeinsparung und Wirtschaftlichkeit. | Die ModulA-Pumpenfamilie bietet nahezu für jede Leistungsklasse und jeden Anwendungsbereich die passende Lösung. Ob Heizungs-Umwälzpumpen, Pumpen für Klima-/Kälte-Anwendungen oder Brauchwasserpumpen. | 40 | 6 | 220 | 16 | 15 | 110 | 18.7 | 0.19 | 0.12 | 0.01 | 16 | 171 | 0.13 | 1.34 | 40
ModulA-D 40-8 220 RED | RED | Die ModulA-D ist ausgelegt für den Reserve- oder Wechselbetrieb und gilt als Meisterin bezüglich Energieeinsparung und Wirtschaftlichkeit. | Die ModulA-Pumpenfamilie bietet nahezu für jede Leistungsklasse und jeden Anwendungsbereich die passende Lösung. Ob Heizungs-Umwälzpumpen, Pumpen für Klima-/Kälte-Anwendungen oder Brauchwasserpumpen. | 40 | 8 | 220 | 16 | 15 | 110 | 31 | 0.19 | 0.12 | 0.01 | 20 | 268 | 0.2 | 1.21 | 40
ModulA-D 40-10 220 RED | RED | Die ModulA-D ist ausgelegt für den Reserve- oder Wechselbetrieb und gilt als Meisterin bezüglich Energieeinsparung und Wirtschaftlichkeit. | Die ModulA-Pumpenfamilie bietet nahezu für jede Leistungsklasse und jeden Anwendungsbereich die passende Lösung. Ob Heizungs-Umwälzpumpen, Pumpen für Klima-/Kälte-Anwendungen oder Brauchwasserpumpen. | 40 | 10 | 220 | 16 | 15 | 110 | 31 | 0.19 | 0.12 | 0.01 | 18 | 341 | 0.19 | 1.54 | 40
ModulA-D 40-12 250 RED | RED | Die ModulA-D ist ausgelegt für den Reserve- oder Wechselbetrieb und gilt als Meisterin bezüglich Energieeinsparung und Wirtschaftlichkeit. | Die ModulA-Pumpenfamilie bietet nahezu für jede Leistungsklasse und jeden Anwendungsbereich die passende Lösung. Ob Heizungs-Umwälzpumpen, Pumpen für Klima-/Kälte-Anwendungen oder Brauchwasserpumpen. | 40 | 12 | 250 | 16 | 15 | 110 | 32 | 0.18 | 0.12 | 0.01 | 17 | 421 | 0.18 | 1.91 | 40
ModulA-D 40-18 250 RED | RED | Die ModulA-D ist ausgelegt für den Reserve- oder Wechselbetrieb und gilt als Meisterin bezüglich Energieeinsparung und Wirtschaftlichkeit. | Die ModulA-Pumpenfamilie bietet nahezu für jede Leistungsklasse und jeden Anwendungsbereich die passende Lösung. Ob Heizungs-Umwälzpumpen, Pumpen für Klima-/Kälte-Anwendungen oder Brauchwasserpumpen. | 40 | 18 | 250 | 16 | 15 | 110 | 32 | 0.18 | 0.12 | 0.01 | 16 | 594 | 0.18 | 2.63 | 40
ModulA-D 50-6 240 RED | RED | Die ModulA-D ist ausgelegt für den Reserve- oder Wechselbetrieb und gilt als Meisterin bezüglich Energieeinsparung und Wirtschaftlichkeit. | Die ModulA-Pumpenfamilie bietet nahezu für jede Leistungsklasse und jeden Anwendungsbereich die passende Lösung. Ob Heizungs-Umwälzpumpen, Pumpen für Klima-/Kälte-Anwendungen oder Brauchwasserpumpen. | 50 | 6 | 240 | 16 | 15 | 110 | 35 | 0.18 | 0.12 | 0.01 | 21 | 236 | 0.21 | 1.09 | 50
ModulA-D 50-8 240 RED | RED | Die ModulA-D ist ausgelegt für den Reserve- oder Wechselbetrieb und gilt als Meisterin bezüglich Energieeinsparung und Wirtschaftlichkeit. | Die ModulA-Pumpenfamilie bietet nahezu für jede Leistungsklasse und jeden Anwendungsbereich die passende Lösung. Ob Heizungs-Umwälzpumpen, Pumpen für Klima-/Kälte-Anwendungen oder Brauchwasserpumpen. | 50 | 8 | 240 | 16 | 15 | 110 | 35 | 0.18 | 0.12 | 0.01 | 22 | 315 | 0.21 | 1.42 | 50
ModulA-D 50-12 270 RED | RED | Die ModulA-D ist ausgelegt für den Reserve- oder Wechselbetrieb und gilt als Meisterin bezüglich Energieeinsparung und Wirtschaftlichkeit. | Die ModulA-Pumpenfamilie bietet nahezu für jede Leistungsklasse und jeden Anwendungsbereich die passende Lösung. Ob Heizungs-Umwälzpumpen, Pumpen für Klima-/Kälte-Anwendungen oder Brauchwasserpumpen. | 50 | 12 | 270 | 16 | 15 | 110 | 36 | 0.18 | 0.12 | 0.01 | 20 | 516 | 0.21 | 2.32 | 50
ModulA-D 50-18 270 RED | RED | Die ModulA-D ist ausgelegt für den Reserve- oder Wechselbetrieb und gilt als Meisterin bezüglich Energieeinsparung und Wirtschaftlichkeit. | Die ModulA-Pumpenfamilie bietet nahezu für jede Leistungsklasse und jeden Anwendungsbereich die passende Lösung. Ob Heizungs-Umwälzpumpen, Pumpen für Klima-/Kälte-Anwendungen oder Brauchwasserpumpen. | 50 | 18 | 270 | 16 | 15 | 110 | 36 | 0.17 | 0.22 | 0.01 | 22 | 742 | 0.21 | 3.34 | 50
ModulA-D 65-8 340 RED | RED | Die ModulA-D ist ausgelegt für den Reserve- oder Wechselbetrieb und gilt als Meisterin bezüglich Energieeinsparung und Wirtschaftlichkeit. | Die ModulA-Pumpenfamilie bietet nahezu für jede Leistungsklasse und jeden Anwendungsbereich die passende Lösung. Ob Heizungs-Umwälzpumpen, Pumpen für Klima-/Kälte-Anwendungen oder Brauchwasserpumpen. | 65 | 8 | 340 | 16 | 15 | 110 | 42 | 0.17 | 0.22 | 0.01 | 22 | 464 | 0.24 | 2.1 | 65
ModulA-D 65-12 340 RED | RED | Die ModulA-D ist ausgelegt für den Reserve- oder Wechselbetrieb und gilt als Meisterin bezüglich Energieeinsparung und Wirtschaftlichkeit. | Die ModulA-Pumpenfamilie bietet nahezu für jede Leistungsklasse und jeden Anwendungsbereich die passende Lösung. Ob Heizungs-Umwälzpumpen, Pumpen für Klima-/Kälte-Anwendungen oder Brauchwasserpumpen. | 65 | 12 | 340 | 16 | 15 | 110 | 42 | 0.17 | 0.12 | 0.01 | 21 | 736 | 0.22 | 3.32 | 65
ModulA-D 65-15 340 RED | RED | Die ModulA-D ist ausgelegt für den Reserve- oder Wechselbetrieb und gilt als Meisterin bezüglich Energieeinsparung und Wirtschaftlichkeit. | Die ModulA-Pumpenfamilie bietet nahezu für jede Leistungsklasse und jeden Anwendungsbereich die passende Lösung. Ob Heizungs-Umwälzpumpen, Pumpen für Klima-/Kälte-Anwendungen oder Brauchwasserpumpen. | 65 | 15 | 340 | 16 | 15 | 110 | 48 | 0.17 | 0.9 | 0.01 | 30 | 1254 | 0.28 | 5.68 | 65
ModulA-D 80-8 360 RED PN6 | RED | Die ModulA-D ist ausgelegt für den Reserve- oder Wechselbetrieb und gilt als Meisterin bezüglich Energieeinsparung und Wirtschaftlichkeit. | Die ModulA-Pumpenfamilie bietet nahezu für jede Leistungsklasse und jeden Anwendungsbereich die passende Lösung. Ob Heizungs-Umwälzpumpen, Pumpen für Klima-/Kälte-Anwendungen oder Brauchwasserpumpen. | 80 | 8 | 360 | 6 | 15 | 110 | 58 | 0.17 | 0.52 | 0.01 | 29 | 704 | 0.29 | 3.08 | 80
ModulA-D 80-8 360 RED PN10/16 | RED | Die ModulA-D ist ausgelegt für den Reserve- oder Wechselbetrieb und gilt als Meisterin bezüglich Energieeinsparung und Wirtschaftlichkeit. | Die ModulA-Pumpenfamilie bietet nahezu für jede Leistungsklasse und jeden Anwendungsbereich die passende Lösung. Ob Heizungs-Umwälzpumpen, Pumpen für Klima-/Kälte-Anwendungen oder Brauchwasserpumpen. | 80 | 8 | 360 | 16 | 15 | 110 | 58 | 0.17 | 0.52 | 0.01 | 29 | 704 | 0.29 | 3.08 | 80
ModulA-D 80-12 360 RED PN6 | RED | Die ModulA-D ist ausgelegt für den Reserve- oder Wechselbetrieb und gilt als Meisterin bezüglich Energieeinsparung und Wirtschaftlichkeit. | Die ModulA-Pumpenfamilie bietet nahezu für jede Leistungsklasse und jeden Anwendungsbereich die passende Lösung. Ob Heizungs-Umwälzpumpen, Pumpen für Klima-/Kälte-Anwendungen oder Brauchwasserpumpen. | 80 | 12 | 360 | 6 | 15 | 110 | 58 | 0.17 | 0.9 | 0.01 | 35 | 1282 | 0.32 | 5.56 | 80
ModulA-D 80-12 360 RED PN10/16 | RED | Die ModulA-D ist ausgelegt für den Reserve- oder Wechselbetrieb und gilt als Meisterin bezüglich Energieeinsparung und Wirtschaftlichkeit. | Die ModulA-Pumpenfamilie bietet nahezu für jede Leistungsklasse und jeden Anwendungsbereich die passende Lösung. Ob Heizungs-Umwälzpumpen, Pumpen für Klima-/Kälte-Anwendungen oder Brauchwasserpumpen. | 80 | 12 | 360 | 16 | 15 | 110 | 58 | 0.17 | 0.9 | 0.01 | 35 | 1282 | 0.32 | 5.56 | 80
ModulA-D 100-12 450 RED PN6 | RED | Die ModulA-D ist ausgelegt für den Reserve- oder Wechselbetrieb und gilt als Meisterin bezüglich Energieeinsparung und Wirtschaftlichkeit. | Die ModulA-Pumpenfamilie bietet nahezu für jede Leistungsklasse und jeden Anwendungsbereich die passende Lösung. Ob Heizungs-Umwälzpumpen, Pumpen für Klima-/Kälte-Anwendungen oder Brauchwasserpumpen. | 100 | 12 | 450 | 6 | 15 | 110 | 68 | 0.17 | 0.9 | 0.01 | 35 | 1563 | 0.32 | 6.78 | 100
ModulA-D 100-12 450 RED PN10/16 | RED | Die ModulA-D ist ausgelegt für den Reserve- oder Wechselbetrieb und gilt als Meisterin bezüglich Energieeinsparung und Wirtschaftlichkeit. | Die ModulA-Pumpenfamilie bietet nahezu für jede Leistungsklasse und jeden Anwendungsbereich die passende Lösung. Ob Heizungs-Umwälzpumpen, Pumpen für Klima-/Kälte-Anwendungen oder Brauchwasserpumpen. | 100 | 12 | 450 | 16 | 15 | 110 | 68 | 0.17 | 0.9 | 0.01 | 35 | 1563 | 0.32 | 6.78 | 100
AX 10 RED | RED | Mit der AX erhalten Sie eine solide und bewährte Biral Pumpe, welche die Grundanforderungen vollumfänglich abdeckt. | Radiator- und Flächenheizungen vom Einfamilienhaus bis zur Industrieanlage, auch für Lufterhitzer und Solaranlagen geeignet. | 32 | 3 | 170 | 10 | 15 | 110 | 2.3 | 0.19 | 0.05 | 0.01 | 4 | 21 | 0.05 | 0.18 | 2
AX 10-1 RED | RED | Mit der AX erhalten Sie eine solide und bewährte Biral Pumpe, welche die Grundanforderungen vollumfänglich abdeckt. | Radiator- und Flächenheizungen vom Einfamilienhaus bis zur Industrieanlage, auch für Lufterhitzer und Solaranlagen geeignet. | 25 | 3 | 180 | 10 | 15 | 110 | 2.3 | 0.19 | 0.05 | 0.01 | 4 | 21 | 0.05 | 0.18 | 1.5
AX 12 RED | RED | Mit der AX erhalten Sie eine solide und bewährte Biral Pumpe, welche die Grundanforderungen vollumfänglich abdeckt. | Radiator- und Flächenheizungen vom Einfamilienhaus bis zur Industrieanlage, auch für Lufterhitzer und Solaranlagen geeignet. | 32 | 4 | 170 | 10 | 15 | 110 | 2.3 | 0.21 | 0.05 | 0.01 | 5 | 22 | 0.05 | 0.19 | 2
AX 12-1 RED | RED | Mit der AX erhalten Sie eine solide und bewährte Biral Pumpe, welche die Grundanforderungen vollumfänglich abdeckt. | Radiator- und Flächenheizungen vom Einfamilienhaus bis zur Industrieanlage, auch für Lufterhitzer und Solaranlagen geeignet. | 25 | 4 | 180 | 10 | 15 | 110 | 2.3 | 0.21 | 0.05 | 0.01 | 5 | 22 | 0.05 | 0.19 | 1.5
AX 12-2 RED | RED | Mit der AX erhalten Sie eine solide und bewährte Biral Pumpe, welche die Grundanforderungen vollumfänglich abdeckt. | Radiator- und Flächenheizungen vom Einfamilienhaus bis zur Industrieanlage, auch für Lufterhitzer und Solaranlagen geeignet. | 32 | 4 | 180 | 10 | 15 | 110 | 2.3 | 0.21 | 0.05 | 0.01 | 5 | 22 | 0.05 | 0.19 | 2
AX 12-3 RED | RED | Mit der AX erhalten Sie eine solide und bewährte Biral Pumpe, welche die Grundanforderungen vollumfänglich abdeckt. | Radiator- und Flächenheizungen vom Einfamilienhaus bis zur Industrieanlage, auch für Lufterhitzer und Solaranlagen geeignet. | 25 | 4 | 130 | 10 | 15 | 110 | 2.3 | 0.21 | 0.05 | 0.01 | 5 | 22 | 0.05 | 0.19 | 1.5
AX 12-4 RED | RED | Mit der AX erhalten Sie eine solide und bewährte Biral Pumpe, welche die Grundanforderungen vollumfänglich abdeckt. | Radiator- und Flächenheizungen vom Einfamilienhaus bis zur Industrieanlage, auch für Lufterhitzer und Solaranlagen geeignet. | 15 | 4 | 130 | 10 | 15 | 110 | 2.3 | 0.21 | 0.05 | 0.01 | 5 | 22 | 0.05 | 0.19 | 1
AX 13 RED | RED | Mit der AX erhalten Sie eine solide und bewährte Biral Pumpe, welche die Grundanforderungen vollumfänglich abdeckt. | Radiator- und Flächenheizungen vom Einfamilienhaus bis zur Industrieanlage, auch für Lufterhitzer und Solaranlagen geeignet. | 32 | 6 | 170 | 10 | 15 | 110 | 2.3 | 0.23 | 0.05 | 0.01 | 5 | 45 | 0.05 | 0.38 | 2
AX 13-1 RED | RED | Mit der AX erhalten Sie eine solide und bewährte Biral Pumpe, welche die Grundanforderungen vollumfänglich abdeckt. | Radiator- und Flächenheizungen vom Einfamilienhaus bis zur Industrieanlage, auch für Lufterhitzer und Solaranlagen geeignet. | 25 | 6 | 180 | 10 | 15 | 110 | 2.3 | 0.23 | 0.05 | 0.01 | 5 | 45 | 0.05 | 0.38 | 1.5
AX 13-2 RED | RED | Mit der AX erhalten Sie eine solide und bewährte Biral Pumpe, welche die Grundanforderungen vollumfänglich abdeckt. | Radiator- und Flächenheizungen vom Einfamilienhaus bis zur Industrieanlage, auch für Lufterhitzer und Solaranlagen geeignet. | 32 | 6 | 180 | 10 | 15 | 110 | 2.3 | 0.23 | 0.05 | 0.01 | 5 | 45 | 0.05 | 0.38 | 2
AX 13-3 RED | RED | Mit der AX erhalten Sie eine solide und bewährte Biral Pumpe, welche die Grundanforderungen vollumfänglich abdeckt. | Radiator- und Flächenheizungen vom Einfamilienhaus bis zur Industrieanlage, auch für Lufterhitzer und Solaranlagen geeignet. | 25 | 6 | 130 | 10 | 15 | 110 | 2.3 | 0.23 | 0.05 | 0.01 | 5 | 45 | 0.05 | 0.38 | 1.5
AX 13-4 RED¨ | RED | Mit der AX erhalten Sie eine solide und bewährte Biral Pumpe, welche die Grundanforderungen vollumfänglich abdeckt. | Radiator- und Flächenheizungen vom Einfamilienhaus bis zur Industrieanlage, auch für Lufterhitzer und Solaranlagen geeignet. | 15 | 6 | 130 | 10 | 15 | 110 | 2.3 | 0.23 | 0.05 | 0.01 | 5 | 45 | 0.05 | 0.38 | 1
AX 12-1 BZ RED | RED | Mit der AX erhalten Sie eine solide und bewährte Biral Pumpe, welche die Grundanforderungen vollumfänglich abdeckt. | Flächenheizungen im Einfamilienhaus | 32 | 3 | 180 | 10 | 15 | 110 | 2.3 | 0.21 | 0.05 | 0.01 | 5 | 22 | 0.05 | 0.19 | 1.5
AX 13-1 BZ RED | RED | Mit der AX erhalten Sie eine solide und bewährte Biral Pumpe, welche die Grundanforderungen vollumfänglich abdeckt. | Flächenheizungen im Einfamilienhaus | 25 | 6 | 180 | 10 | 15 | 110 | 2.3 | 0.23 | 0.05 | 0.01 | 5 | 45 | 0.05 | 0.38 | 1.5
AX 15-4 130 RED | RED | Mit der AX erhalten Sie eine solide und bewährte Biral Pumpe, welche die Grundanforderungen vollumfänglich abdeckt. | Radiator- und Flächenheizungen vom Einfamilienhaus bis zur Industrieanlage, auch für Lufterhitzer und Solaranlagen geeignet. | 15 | 4 | 130 | 10 | 15 | 110 | 2.3 | 0.2 | 0.05 | 0.01 | 5 | 22 | 0.05 | 0.19 | 1
AX 15-6 130 RED | RED | Mit der AX erhalten Sie eine solide und bewährte Biral Pumpe, welche die Grundanforderungen vollumfänglich abdeckt. | Radiator- und Flächenheizungen vom Einfamilienhaus bis zur Industrieanlage, auch für Lufterhitzer und Solaranlagen geeignet. | 15 | 6 | 130 | 10 | 15 | 110 | 2.3 | 0.23 | 0.05 | 0.01 | 5 | 45 | 0.05 | 0.38 | 1
AX 25-4 130 RED | RED | Mit der AX erhalten Sie eine solide und bewährte Biral Pumpe, welche die Grundanforderungen vollumfänglich abdeckt. | Radiator- und Flächenheizungen vom Einfamilienhaus bis zur Industrieanlage, auch für Lufterhitzer und Solaranlagen geeignet. | 25 | 4 | 130 | 10 | 15 | 110 | 2.3 | 0.2 | 0.05 | 0.01 | 5 | 22 | 0.05 | 0.19 | 1.5
AX 25-6 130 RED | RED | Mit der AX erhalten Sie eine solide und bewährte Biral Pumpe, welche die Grundanforderungen vollumfänglich abdeckt. | Radiator- und Flächenheizungen vom Einfamilienhaus bis zur Industrieanlage, auch für Lufterhitzer und Solaranlagen geeignet. | 25 | 6 | 130 | 10 | 15 | 110 | 2.3 | 0.23 | 0.05 | 0.01 | 5 | 45 | 0.05 | 0.38 | 1.5
AX 25-3 180 RED | RED | Mit der AX erhalten Sie eine solide und bewährte Biral Pumpe, welche die Grundanforderungen vollumfänglich abdeckt. | Radiator- und Flächenheizungen vom Einfamilienhaus bis zur Industrieanlage, auch für Lufterhitzer und Solaranlagen geeignet. | 25 | 3 | 180 | 10 | 15 | 110 | 2.3 | 0.19 | 0.05 | 0.01 | 4 | 21 | 0.05 | 0.18 | 1.5
AX 25-4 180 RED | RED | Mit der AX erhalten Sie eine solide und bewährte Biral Pumpe, welche die Grundanforderungen vollumfänglich abdeckt. | Radiator- und Flächenheizungen vom Einfamilienhaus bis zur Industrieanlage, auch für Lufterhitzer und Solaranlagen geeignet. | 25 | 4 | 180 | 10 | 15 | 110 | 2.3 | 0.2 | 0.05 | 0.01 | 5 | 22 | 0.05 | 0.19 | 1.5
AX 25-6 180 RED | RED | Mit der AX erhalten Sie eine solide und bewährte Biral Pumpe, welche die Grundanforderungen vollumfänglich abdeckt. | Radiator- und Flächenheizungen vom Einfamilienhaus bis zur Industrieanlage, auch für Lufterhitzer und Solaranlagen geeignet. | 25 | 6 | 180 | 10 | 15 | 110 | 2.3 | 0.23 | 0.05 | 0.01 | 5 | 45 | 0.05 | 0.38 | 1.5
AX 32-3 170 RED | RED | Mit der AX erhalten Sie eine solide und bewährte Biral Pumpe, welche die Grundanforderungen vollumfänglich abdeckt. | Radiator- und Flächenheizungen vom Einfamilienhaus bis zur Industrieanlage, auch für Lufterhitzer und Solaranlagen geeignet. | 32 | 3 | 170 | 10 | 15 | 110 | 2.3 | 0.19 | 0.05 | 0.01 | 4 | 21 | 0.05 | 0.18 | 2
AX 32-4 170 RED | RED | Mit der AX erhalten Sie eine solide und bewährte Biral Pumpe, welche die Grundanforderungen vollumfänglich abdeckt. | Radiator- und Flächenheizungen vom Einfamilienhaus bis zur Industrieanlage, auch für Lufterhitzer und Solaranlagen geeignet. | 32 | 4 | 170 | 10 | 15 | 110 | 2.3 | 0.2 | 0.05 | 0.01 | 5 | 22 | 0.05 | 0.19 | 2
AX 32-6 170 RED | RED | Mit der AX erhalten Sie eine solide und bewährte Biral Pumpe, welche die Grundanforderungen vollumfänglich abdeckt. | Radiator- und Flächenheizungen vom Einfamilienhaus bis zur Industrieanlage, auch für Lufterhitzer und Solaranlagen geeignet. | 32 | 6 | 170 | 10 | 15 | 110 | 2.3 | 0.23 | 0.05 | 0.01 | 5 | 45 | 0.05 | 0.38 | 2
AX 32-4 180 RED | RED | Mit der AX erhalten Sie eine solide und bewährte Biral Pumpe, welche die Grundanforderungen vollumfänglich abdeckt. | Radiator- und Flächenheizungen vom Einfamilienhaus bis zur Industrieanlage, auch für Lufterhitzer und Solaranlagen geeignet. | 32 | 4 | 180 | 10 | 15 | 110 | 2.3 | 0.2 | 0.05 | 0.01 | 5 | 22 | 0.05 | 0.19 | 2
AX 32-6 180 RED | RED | Mit der AX erhalten Sie eine solide und bewährte Biral Pumpe, welche die Grundanforderungen vollumfänglich abdeckt. | Radiator- und Flächenheizungen vom Einfamilienhaus bis zur Industrieanlage, auch für Lufterhitzer und Solaranlagen geeignet. | 32 | 6 | 180 | 10 | 15 | 110 | 2.3 | 0.23 | 0.05 | 0.01 | 5 | 45 | 0.05 | 0.38 | 2
AX 25-4 180 RED BZ | RED | Hocheffiziente Nassläufer-Umwälzpumpe mit Gewindeanschluss für Warmwasserheizungen, Solaranlagen und industrielle Anwendungen. | Nassläufer-Umwälzpumpe mit Gewindeanschluss für Warmwasserheizungen, Solaranlagen und industrielle Anwendungen. | 25 | 4 | 180 | 10 | 15 | 110 | 2.3 | 0.2 | 0.05 | 0.01 | 5 | 22 | 0.05 | 0.19 | 1.5
AX 25-6 180 RED BZ | RED | Hocheffiziente Nassläufer-Umwälzpumpe mit Gewindeanschluss für Warmwasserheizungen, Solaranlagen und industrielle Anwendungen. | Nassläufer-Umwälzpumpe mit Gewindeanschluss für Warmwasserheizungen, Solaranlagen und industrielle Anwendungen. | 25 | 6 | 180 | 10 | 15 | 110 | 2.3 | 0.23 | 0.05 | 0.01 | 5 | 45 | 0.05 | 0.38 | 1.5
A 12 RED | RED | Hocheffiziente Nassläufer-Umwälzpumpe mit Gewindeanschluss für Warmwasserheizungen, Solaranlagen und industrielle Anwendungen. | Hocheffiziente Nassläufer-Umwälzpumpe mit Gewindeanschluss für Warmwasserheizungen, Solaranlagen und industrielle Anwendungen. | 32 | 4 | 170 | 10 | 15 | 95 | 3.8 | 0.21 | 0.1 | 0.01 | 8 | 33 | 0.1 | 0.25 | 2
A 12-1 RED | RED | Hocheffiziente Nassläufer-Umwälzpumpe mit Gewindeanschluss für Warmwasserheizungen, Solaranlagen und industrielle Anwendungen. | Hocheffiziente Nassläufer-Umwälzpumpe mit Gewindeanschluss für Warmwasserheizungen, Solaranlagen und industrielle Anwendungen. | 25 | 4 | 180 | 10 | 15 | 95 | 3.8 | 0.21 | 0.1 | 0.01 | 8 | 33 | 0.1 | 0.25 | 1.5
A 12-2 RED | RED | Hocheffiziente Nassläufer-Umwälzpumpe mit Gewindeanschluss für Warmwasserheizungen, Solaranlagen und industrielle Anwendungen. | Hocheffiziente Nassläufer-Umwälzpumpe mit Gewindeanschluss für Warmwasserheizungen, Solaranlagen und industrielle Anwendungen. | 32 | 4 | 180 | 10 | 15 | 95 | 3.8 | 0.21 | 0.1 | 0.01 | 8 | 33 | 0.1 | 0.25 | 2
A 13 RED | RED | Hocheffiziente Nassläufer-Umwälzpumpe mit Gewindeanschluss für Warmwasserheizungen, Solaranlagen und industrielle Anwendungen. | Hocheffiziente Nassläufer-Umwälzpumpe mit Gewindeanschluss für Warmwasserheizungen, Solaranlagen und industrielle Anwendungen. | 32 | 5 | 170 | 10 | 15 | 95 | 3.8 | 0.21 | 0.1 | 0.01 | 8 | 50 | 0.1 | 0.35 | 2
A 13-1 RED | RED | Hocheffiziente Nassläufer-Umwälzpumpe mit Gewindeanschluss für Warmwasserheizungen, Solaranlagen und industrielle Anwendungen. | Hocheffiziente Nassläufer-Umwälzpumpe mit Gewindeanschluss für Warmwasserheizungen, Solaranlagen und industrielle Anwendungen. | 25 | 5 | 180 | 10 | 15 | 95 | 3.8 | 0.21 | 0.1 | 0.01 | 8 | 50 | 0.1 | 0.35 | 1.5
A 13-2 RED | RED | Hocheffiziente Nassläufer-Umwälzpumpe mit Gewindeanschluss für Warmwasserheizungen, Solaranlagen und industrielle Anwendungen. | Hocheffiziente Nassläufer-Umwälzpumpe mit Gewindeanschluss für Warmwasserheizungen, Solaranlagen und industrielle Anwendungen. | 32 | 5 | 180 | 10 | 15 | 95 | 3.8 | 0.21 | 0.1 | 0.01 | 8 | 50 | 0.1 | 0.35 | 2
A 14 RED | RED | Hocheffiziente Nassläufer-Umwälzpumpe mit Gewindeanschluss für Warmwasserheizungen, Solaranlagen und industrielle Anwendungen. | Hocheffiziente Nassläufer-Umwälzpumpe mit Gewindeanschluss für Warmwasserheizungen, Solaranlagen und industrielle Anwendungen. | 32 | 6 | 170 | 10 | 15 | 95 | 3.8 | 0.22 | 0.1 | 0.01 | 8 | 70 | 0.1 | 0.5 | 2
A 14-1 RED | RED | Hocheffiziente Nassläufer-Umwälzpumpe mit Gewindeanschluss für Warmwasserheizungen, Solaranlagen und industrielle Anwendungen. | Hocheffiziente Nassläufer-Umwälzpumpe mit Gewindeanschluss für Warmwasserheizungen, Solaranlagen und industrielle Anwendungen. | 25 | 6 | 180 | 10 | 15 | 95 | 3.8 | 0.22 | 0.1 | 0.01 | 8 | 70 | 0.1 | 0.5 | 1.5
A 14-2 RED | RED | Hocheffiziente Nassläufer-Umwälzpumpe mit Gewindeanschluss für Warmwasserheizungen, Solaranlagen und industrielle Anwendungen. | Hocheffiziente Nassläufer-Umwälzpumpe mit Gewindeanschluss für Warmwasserheizungen, Solaranlagen und industrielle Anwendungen. | 32 | 6 | 180 | 10 | 15 | 95 | 3.8 | 0.22 | 0.1 | 0.01 | 8 | 70 | 0.1 | 0.5 | 2
A 15 RED | RED | Hocheffiziente Nassläufer-Umwälzpumpe mit Gewindeanschluss für Warmwasserheizungen, Solaranlagen und industrielle Anwendungen. | Hocheffiziente Nassläufer-Umwälzpumpe mit Gewindeanschluss für Warmwasserheizungen, Solaranlagen und industrielle Anwendungen. | 32 | 8 | 170 | 10 | 15 | 95 | 3.8 | 0.22 | 0.1 | 0.01 | 8 | 107 | 0.1 | 0.8 | 2
A 15-1 RED | RED | Hocheffiziente Nassläufer-Umwälzpumpe mit Gewindeanschluss für Warmwasserheizungen, Solaranlagen und industrielle Anwendungen. | Hocheffiziente Nassläufer-Umwälzpumpe mit Gewindeanschluss für Warmwasserheizungen, Solaranlagen und industrielle Anwendungen. | 25 | 8 | 180 | 10 | 15 | 95 | 3.8 | 0.22 | 0.1 | 0.01 | 8 | 107 | 0.1 | 0.8 | 1.5
A 15-2 RED | RED | Hocheffiziente Nassläufer-Umwälzpumpe mit Gewindeanschluss für Warmwasserheizungen, Solaranlagen und industrielle Anwendungen. | Hocheffiziente Nassläufer-Umwälzpumpe mit Gewindeanschluss für Warmwasserheizungen, Solaranlagen und industrielle Anwendungen. | 32 | 8 | 180 | 10 | 15 | 95 | 3.8 | 0.22 | 0.1 | 0.01 | 8 | 107 | 0.1 | 0.8 | 2
A 16-1 RED | RED | Hocheffiziente Nassläufer-Umwälzpumpe mit Gewindeanschluss für Warmwasserheizungen, Solaranlagen und industrielle Anwendungen. | Hocheffiziente Nassläufer-Umwälzpumpe mit Gewindeanschluss für Warmwasserheizungen, Solaranlagen und industrielle Anwendungen. | 25 | 11 | 180 | 10 | 15 | 95 | 3.8 | 0.21 | 0.1 | 0.01 | 8 | 174 | 0.1 | 1.25 | 1.5
A 16-2 RED | RED | Hocheffiziente Nassläufer-Umwälzpumpe mit Gewindeanschluss für Warmwasserheizungen, Solaranlagen und industrielle Anwendungen. | Hocheffiziente Nassläufer-Umwälzpumpe mit Gewindeanschluss für Warmwasserheizungen, Solaranlagen und industrielle Anwendungen. | 32 | 11 | 180 | 10 | 15 | 95 | 3.8 | 0.21 | 0.1 | 0.01 | 8 | 174 | 0.1 | 1.25 | 2
A 401 RED | RED | Hocheffiziente Nassläufer-Umwälzpumpe mit Gewinde- oder Flanschanschluss für Warmwasserheizungen, Solaranlagen und industrielle Anwendungen. | Hocheffiziente Nassläufer-Umwälzpumpe mit Gewindeanschluss für Warmwasserheizungen, Solaranlagen und industrielle Anwendungen. | 40 | 11 | 220 | 10 | 15 | 95 | 9 | 0.22 | 0.1 | 0.01 | 8 | 174 | 0.1 | 1.25 | 40
A 401-1 RED | RED | Hocheffiziente Nassläufer-Umwälzpumpe mit Gewinde- oder Flanschanschluss für Warmwasserheizungen, Solaranlagen und industrielle Anwendungen. | Hocheffiziente Nassläufer-Umwälzpumpe mit Gewindeanschluss für Warmwasserheizungen, Solaranlagen und industrielle Anwendungen. | 40 | 11 | 250 | 10 | 15 | 95 | 9 | 0.22 | 0.1 | 0.01 | 8 | 174 | 0.1 | 1.25 | 40
A 500 RED | RED | Hocheffiziente Nassläufer-Umwälzpumpe mit Gewinde- oder Flanschanschluss für Warmwasserheizungen, Solaranlagen und industrielle Anwendungen. | Hocheffiziente Nassläufer-Umwälzpumpe mit Gewindeanschluss für Warmwasserheizungen, Solaranlagen und industrielle Anwendungen. | 50 | 11 | 220 | 10 | 15 | 95 | 10.5 | 0.22 | 0.1 | 0.01 | 8 | 174 | 0.1 | 1.25 | 50
AD 14-2 RED | RED | Die AD Pumpe ist ausgelegt für den Reserve- oder Wechselbetrieb. | Hocheffiziente Nassläufer-Umwälzpumpe mit Gewindeanschluss für Warmwasserheizungen, Solaranlagen und industrielle Anwendungen. | 32 | 6 | 180 | 10 | 15 | 95 | 28.2 | 0.22 | 0.1 | 0.01 | 8 | 70 | 0.1 | 0.5 | 2
AD 15-2 RED | RED | Die AD Pumpe ist ausgelegt für den Reserve- oder Wechselbetrieb. | Hocheffiziente Nassläufer-Umwälzpumpe mit Gewindeanschluss für Warmwasserheizungen, Solaranlagen und industrielle Anwendungen. | 32 | 8 | 180 | 10 | 15 | 95 | 28.2 | 0.22 | 0.1 | 0.01 | 8 | 107 | 0.1 | 0.8 | 2
AD 401 RED | GREEN | Die AD Pumpe ist ausgelegt für den Reserve- oder Wechselbetrieb. | Hocheffiziente Nassläufer-Umwälzpumpe mit Flanschanschluss für Warmwasserheizungen, Solaranlagen und industrielle Anwendungen. | 40 | 11 | 220 | 10 | 15 | 95 | 30 | 0.22 | 0.1 | 0.01 | 8 | 174 | 0.1 | 1.25 | 40
ModulA 32F-12 220 GREEN | GREEN | Die neue ModulA GREEN wurde für Temperaturen von bis zu -10° C entwickelt. Sie kombiniert höchste Energieeffizienz mit den aktuellsten Permanentmagnet-Technologien und einer exzellenten Bedienphilosophie. | Lüftungs- und Kühlkreisläufe in Wohnhäusern und in der Industrie, Klimaanlagen und Wärmepumpen. | 32 | 12 | 220 | 16 | -10 | 110 | 17.3 | 0.18 | 0.92 | 0.01 | 16 | 328 | 0.17 | 1.5 | 32
ModulA 40-8 220 GREEN | GREEN | Die neue ModulA GREEN wurde für Temperaturen von bis zu -10° C entwickelt. Sie kombiniert höchste Energieeffizienz mit den aktuellsten Permanentmagnet-Technologien und einer exzellenten Bedienphilosophie. | Lüftungs- und Kühlkreisläufe in Wohnhäusern und in der Industrie, Klimaanlagen und Wärmepumpen. | 40 | 8 | 220 | 16 | -10 | 110 | 18.3 | 0.19 | 0.12 | 0.02 | 20 | 268 | 0.2 | 1.21 | 40
ModulA 40-10 220 GREEN | GREEN | Die neue ModulA GREEN wurde für Temperaturen von bis zu -10° C entwickelt. Sie kombiniert höchste Energieeffizienz mit den aktuellsten Permanentmagnet-Technologien und einer exzellenten Bedienphilosophie. | Lüftungs- und Kühlkreisläufe in Wohnhäusern und in der Industrie, Klimaanlagen und Wärmepumpen. | 40 | 10 | 250 | 16 | -10 | 110 | 18.3 | 0.19 | 0.12 | 0.03 | 18 | 341 | 0.19 | 1.54 | 40
ModulA 40-12 250 GREEN | GREEN | Die neue ModulA GREEN wurde für Temperaturen von bis zu -10° C entwickelt. Sie kombiniert höchste Energieeffizienz mit den aktuellsten Permanentmagnet-Technologien und einer exzellenten Bedienphilosophie. | Lüftungs- und Kühlkreisläufe in Wohnhäusern und in der Industrie, Klimaanlagen und Wärmepumpen. | 40 | 12 | 250 | 16 | -10 | 110 | 18.1 | 0.18 | 0.12 | 0.04 | 17 | 421 | 0.18 | 1.91 | 40
ModulA 40-18 250 GREEN | GREEN | Die neue ModulA GREEN wurde für Temperaturen von bis zu -10° C entwickelt. Sie kombiniert höchste Energieeffizienz mit den aktuellsten Permanentmagnet-Technologien und einer exzellenten Bedienphilosophie. | Lüftungs- und Kühlkreisläufe in Wohnhäusern und in der Industrie, Klimaanlagen und Wärmepumpen. | 40 | 18 | 240 | 16 | -10 | 110 | 18.1 | 0.18 | 0.12 | 0.05 | 16 | 594 | 0.18 | 2.63 | 40
ModulA 50-6 240 GREEN | GREEN | Die neue ModulA GREEN wurde für Temperaturen von bis zu -10° C entwickelt. Sie kombiniert höchste Energieeffizienz mit den aktuellsten Permanentmagnet-Technologien und einer exzellenten Bedienphilosophie. | Lüftungs- und Kühlkreisläufe in Wohnhäusern und in der Industrie, Klimaanlagen und Wärmepumpen. | 50 | 6 | 270 | 16 | -10 | 110 | 19.6 | 0.19 | 0.12 | 0.06 | 21 | 236 | 0.21 | 1.09 | 50
ModulA 50-6 270 GREEN | GREEN | Die neue ModulA GREEN wurde für Temperaturen von bis zu -10° C entwickelt. Sie kombiniert höchste Energieeffizienz mit den aktuellsten Permanentmagnet-Technologien und einer exzellenten Bedienphilosophie. | Lüftungs- und Kühlkreisläufe in Wohnhäusern und in der Industrie, Klimaanlagen und Wärmepumpen. | 50 | 6 | 240 | 16 | -10 | 110 | 20.8 | 0.19 | 0.12 | 0.07 | 21 | 236 | 0.21 | 1.09 | 50
ModulA 50-8 240 GREEN | GREEN | Die neue ModulA GREEN wurde für Temperaturen von bis zu -10° C entwickelt. Sie kombiniert höchste Energieeffizienz mit den aktuellsten Permanentmagnet-Technologien und einer exzellenten Bedienphilosophie. | Lüftungs- und Kühlkreisläufe in Wohnhäusern und in der Industrie, Klimaanlagen und Wärmepumpen. | 50 | 8 | 270 | 16 | -10 | 110 | 19.6 | 0.18 | 0.12 | 0.08 | 22 | 315 | 0.21 | 1.42 | 50
ModulA 50-12 270 GREEN | GREEN | Die neue ModulA GREEN wurde für Temperaturen von bis zu -10° C entwickelt. Sie kombiniert höchste Energieeffizienz mit den aktuellsten Permanentmagnet-Technologien und einer exzellenten Bedienphilosophie. | Lüftungs- und Kühlkreisläufe in Wohnhäusern und in der Industrie, Klimaanlagen und Wärmepumpen. | 50 | 12 | 270 | 16 | -10 | 110 | 20.1 | 0.18 | 0.12 | 0.09 | 20 | 516 | 0.21 | 2.32 | 50
ModulA 50-18 270 GREEN | GREEN | Die neue ModulA GREEN wurde für Temperaturen von bis zu -10° C entwickelt. Sie kombiniert höchste Energieeffizienz mit den aktuellsten Permanentmagnet-Technologien und einer exzellenten Bedienphilosophie. | Lüftungs- und Kühlkreisläufe in Wohnhäusern und in der Industrie, Klimaanlagen und Wärmepumpen. | 50 | 18 | 270 | 16 | -10 | 110 | 20.8 | 0.17 | 0.22 | 0.1 | 22 | 742 | 0.21 | 3.34 | 50
ModulA 65-8 270 GREEN | GREEN | Die neue ModulA GREEN wurde für Temperaturen von bis zu -10° C entwickelt. Sie kombiniert höchste Energieeffizienz mit den aktuellsten Permanentmagnet-Technologien und einer exzellenten Bedienphilosophie. | Lüftungs- und Kühlkreisläufe in Wohnhäusern und in der Industrie, Klimaanlagen und Wärmepumpen. | 65 | 8 | 340 | 16 | -10 | 110 | 22.6 | 0.17 | 0.22 | 0.11 | 22 | 464 | 0.24 | 2.1 | 65
ModulA 65-8 340 GREEN | GREEN | Die neue ModulA GREEN wurde für Temperaturen von bis zu -10° C entwickelt. Sie kombiniert höchste Energieeffizienz mit den aktuellsten Permanentmagnet-Technologien und einer exzellenten Bedienphilosophie. | Lüftungs- und Kühlkreisläufe in Wohnhäusern und in der Industrie, Klimaanlagen und Wärmepumpen. | 65 | 8 | 340 | 16 | -10 | 110 | 23.5 | 0.17 | 0.22 | 0.12 | 22 | 464 | 0.24 | 2.1 | 65
ModulA 65-12 340 GREEN | GREEN | Die neue ModulA GREEN wurde für Temperaturen von bis zu -10° C entwickelt. Sie kombiniert höchste Energieeffizienz mit den aktuellsten Permanentmagnet-Technologien und einer exzellenten Bedienphilosophie. | Lüftungs- und Kühlkreisläufe in Wohnhäusern und in der Industrie, Klimaanlagen und Wärmepumpen. | 65 | 12 | 340 | 16 | -10 | 110 | 23.5 | 0.17 | 0.12 | 0.13 | 21 | 736 | 0.22 | 3.32 | 65
ModulA 65-15 340 GREEN | GREEN | Die neue ModulA GREEN wurde für Temperaturen von bis zu -10° C entwickelt. Sie kombiniert höchste Energieeffizienz mit den aktuellsten Permanentmagnet-Technologien und einer exzellenten Bedienphilosophie. | Lüftungs- und Kühlkreisläufe in Wohnhäusern und in der Industrie, Klimaanlagen und Wärmepumpen. | 65 | 15 | 360 | 16 | -10 | 110 | 26 | 0.17 | 0.42 | 0.14 | 30 | 1254 | 0.28 | 5.68 | 65
ModulA 80-8 360 GREEN PN6 | GREEN | Die neue ModulA GREEN wurde für Temperaturen von bis zu -10° C entwickelt. Sie kombiniert höchste Energieeffizienz mit den aktuellsten Permanentmagnet-Technologien und einer exzellenten Bedienphilosophie. | Lüftungs- und Kühlkreisläufe in Wohnhäusern und in der Industrie, Klimaanlagen und Wärmepumpen. | 80 | 8 | 360 | 6 | -10 | 110 | 31.1 | 0.17 | 0.52 | 0.15 | 29 | 704 | 0.29 | 3.08 | 80
ModulA 80-8 360 GREEN PN10/16 | GREEN | Die neue ModulA GREEN wurde für Temperaturen von bis zu -10° C entwickelt. Sie kombiniert höchste Energieeffizienz mit den aktuellsten Permanentmagnet-Technologien und einer exzellenten Bedienphilosophie. | Lüftungs- und Kühlkreisläufe in Wohnhäusern und in der Industrie, Klimaanlagen und Wärmepumpen. | 80 | 8 | 360 | 16 | -10 | 110 | 31.1 | 0.17 | 0.52 | 0.16 | 29 | 704 | 0.29 | 3.08 | 80
ModulA 80-12 360 GREEN PN6 | GREEN | Die neue ModulA GREEN wurde für Temperaturen von bis zu -10° C entwickelt. Sie kombiniert höchste Energieeffizienz mit den aktuellsten Permanentmagnet-Technologien und einer exzellenten Bedienphilosophie. | Lüftungs- und Kühlkreisläufe in Wohnhäusern und in der Industrie, Klimaanlagen und Wärmepumpen. | 80 | 12 | 360 | 6 | -10 | 110 | 31.1 | 0.17 | 0.52 | 0.17 | 35 | 1282 | 0.32 | 5.56 | 80
ModulA 80-12 360 GREEN PN10/16 | GREEN | Die neue ModulA GREEN wurde für Temperaturen von bis zu -10° C entwickelt. Sie kombiniert höchste Energieeffizienz mit den aktuellsten Permanentmagnet-Technologien und einer exzellenten Bedienphilosophie. | Lüftungs- und Kühlkreisläufe in Wohnhäusern und in der Industrie, Klimaanlagen und Wärmepumpen. | 80 | 12 | 450 | 16 | -10 | 110 | 31.1 | 0.17 | 0.52 | 0.18 | 35 | 1282 | 0.32 | 5.56 | 80
ModulA 100-12 450 GREEN PN6 | GREEN | Die neue ModulA GREEN wurde für Temperaturen von bis zu -10° C entwickelt. Sie kombiniert höchste Energieeffizienz mit den aktuellsten Permanentmagnet-Technologien und einer exzellenten Bedienphilosophie. | Lüftungs- und Kühlkreisläufe in Wohnhäusern und in der Industrie, Klimaanlagen und Wärmepumpen. | 100 | 12 | 450 | 6 | -10 | 110 | 36 | 0.17 | 0.52 | 0.19 | 35 | 1563 | 0.32 | 6.78 | 100
ModulA 100-12 450 GREEN PN10/16 | GREEN | Die neue ModulA GREEN wurde für Temperaturen von bis zu -10° C entwickelt. Sie kombiniert höchste Energieeffizienz mit den aktuellsten Permanentmagnet-Technologien und einer exzellenten Bedienphilosophie. | Lüftungs- und Kühlkreisläufe in Wohnhäusern und in der Industrie, Klimaanlagen und Wärmepumpen. | 100 | 12 | 170 | 16 | -10 | 110 | 36 | 0.17 | 0.52 | 0.2 | 35 | 1563 | 0.32 | 6.78 | 100
A 12 KW GREEN | GREEN | Die neue ModulA GREEN wurde für Temperaturen von bis zu -10° C entwickelt. Sie kombiniert höchste Energieeffizienz mit den aktuellsten Permanentmagnet-Technologien und einer exzellenten Bedienphilosophie. | Lüftungs- und Kühlkreisläufe in Wohnhäusern und in der Industrie, Klimaanlagen und Wärmepumpen. | 32 | 4 | 180 | 10 | -10 | 95 | 3.8 | 0.21 | 0.1 | 0.21 | 8 | 33 | 0.1 | 0.25 | 2
A 12-1 KW GREEN | GREEN | Die neue ModulA GREEN wurde für Temperaturen von bis zu -10° C entwickelt. Sie kombiniert höchste Energieeffizienz mit den aktuellsten Permanentmagnet-Technologien und einer exzellenten Bedienphilosophie. | Lüftungs- und Kühlkreisläufe in Wohnhäusern und in der Industrie, Klimaanlagen und Wärmepumpen. | 25 | 4 | 180 | 10 | -10 | 95 | 3.8 | 0.21 | 0.1 | 0.22 | 8 | 33 | 0.1 | 0.25 | 1.5
A 12-2 KW GREEN | GREEN | Die neue ModulA GREEN wurde für Temperaturen von bis zu -10° C entwickelt. Sie kombiniert höchste Energieeffizienz mit den aktuellsten Permanentmagnet-Technologien und einer exzellenten Bedienphilosophie. | Lüftungs- und Kühlkreisläufe in Wohnhäusern und in der Industrie, Klimaanlagen und Wärmepumpen. | 32 | 4 | 170 | 10 | -10 | 95 | 3.8 | 0.21 | 0.1 | 0.23 | 8 | 33 | 0.1 | 0.25 | 2
A 13 KW GREEN | GREEN | Die neue ModulA GREEN wurde für Temperaturen von bis zu -10° C entwickelt. Sie kombiniert höchste Energieeffizienz mit den aktuellsten Permanentmagnet-Technologien und einer exzellenten Bedienphilosophie. | Lüftungs- und Kühlkreisläufe in Wohnhäusern und in der Industrie, Klimaanlagen und Wärmepumpen. | 32 | 5 | 180 | 10 | -10 | 95 | 3.8 | 0.21 | 0.1 | 0.24 | 8 | 50 | 0.1 | 0.35 | 2
A 13-1 KW GREEN | GREEN | Die neue ModulA GREEN wurde für Temperaturen von bis zu -10° C entwickelt. Sie kombiniert höchste Energieeffizienz mit den aktuellsten Permanentmagnet-Technologien und einer exzellenten Bedienphilosophie. | Lüftungs- und Kühlkreisläufe in Wohnhäusern und in der Industrie, Klimaanlagen und Wärmepumpen. | 25 | 5 | 180 | 10 | -10 | 95 | 3.8 | 0.21 | 0.1 | 0.25 | 8 | 50 | 0.1 | 0.35 | 1.5
A 13-2 KW GREEN | GREEN | Die neue ModulA GREEN wurde für Temperaturen von bis zu -10° C entwickelt. Sie kombiniert höchste Energieeffizienz mit den aktuellsten Permanentmagnet-Technologien und einer exzellenten Bedienphilosophie. | Lüftungs- und Kühlkreisläufe in Wohnhäusern und in der Industrie, Klimaanlagen und Wärmepumpen. | 32 | 5 | 170 | 10 | -10 | 95 | 3.8 | 0.21 | 0.1 | 0.26 | 8 | 50 | 0.1 | 0.35 | 2
A 14 KW GREEN | GREEN | Die neue ModulA GREEN wurde für Temperaturen von bis zu -10° C entwickelt. Sie kombiniert höchste Energieeffizienz mit den aktuellsten Permanentmagnet-Technologien und einer exzellenten Bedienphilosophie. | Lüftungs- und Kühlkreisläufe in Wohnhäusern und in der Industrie, Klimaanlagen und Wärmepumpen. | 32 | 6 | 180 | 10 | -10 | 95 | 3.8 | 0.22 | 0.1 | 0.27 | 8 | 70 | 0.1 | 0.5 | 2
A 14-1 KW GREEN | GREEN | Die neue ModulA GREEN wurde für Temperaturen von bis zu -10° C entwickelt. Sie kombiniert höchste Energieeffizienz mit den aktuellsten Permanentmagnet-Technologien und einer exzellenten Bedienphilosophie. | Lüftungs- und Kühlkreisläufe in Wohnhäusern und in der Industrie, Klimaanlagen und Wärmepumpen. | 25 | 6 | 180 | 10 | -10 | 95 | 3.8 | 0.22 | 0.1 | 0.28 | 8 | 70 | 0.1 | 0.5 | 1.5
A 14-2 KW GREEN | GREEN | Die neue ModulA GREEN wurde für Temperaturen von bis zu -10° C entwickelt. Sie kombiniert höchste Energieeffizienz mit den aktuellsten Permanentmagnet-Technologien und einer exzellenten Bedienphilosophie. | Lüftungs- und Kühlkreisläufe in Wohnhäusern und in der Industrie, Klimaanlagen und Wärmepumpen. | 32 | 6 | 170 | 10 | -10 | 95 | 3.8 | 0.22 | 0.1 | 0.29 | 8 | 70 | 0.1 | 0.5 | 2
A 15 KW GREEN | GREEN | Die neue ModulA GREEN wurde für Temperaturen von bis zu -10° C entwickelt. Sie kombiniert höchste Energieeffizienz mit den aktuellsten Permanentmagnet-Technologien und einer exzellenten Bedienphilosophie. | Lüftungs- und Kühlkreisläufe in Wohnhäusern und in der Industrie, Klimaanlagen und Wärmepumpen. | 32 | 8 | 180 | 10 | -10 | 95 | 3.8 | 0.22 | 0.1 | 0.3 | 8 | 107 | 0.1 | 0.8 | 2
A 15-1 KW GREEN | GREEN | Die neue ModulA GREEN wurde für Temperaturen von bis zu -10° C entwickelt. Sie kombiniert höchste Energieeffizienz mit den aktuellsten Permanentmagnet-Technologien und einer exzellenten Bedienphilosophie. | Lüftungs- und Kühlkreisläufe in Wohnhäusern und in der Industrie, Klimaanlagen und Wärmepumpen. | 25 | 8 | 180 | 10 | -10 | 95 | 3.8 | 0.22 | 0.1 | 0.31 | 8 | 107 | 0.1 | 0.8 | 1.5
A 15-2 KW GREEN | GREEN | Die neue ModulA GREEN wurde für Temperaturen von bis zu -10° C entwickelt. Sie kombiniert höchste Energieeffizienz mit den aktuellsten Permanentmagnet-Technologien und einer exzellenten Bedienphilosophie. | Lüftungs- und Kühlkreisläufe in Wohnhäusern und in der Industrie, Klimaanlagen und Wärmepumpen. | 32 | 8 | 180 | 10 | -10 | 95 | 3.8 | 0.22 | 0.1 | 0.32 | 8 | 107 | 0.1 | 0.8 | 2
A 16-1 KW GREEN | GREEN | Die neue ModulA GREEN wurde für Temperaturen von bis zu -10° C entwickelt. Sie kombiniert höchste Energieeffizienz mit den aktuellsten Permanentmagnet-Technologien und einer exzellenten Bedienphilosophie. | Lüftungs- und Kühlkreisläufe in Wohnhäusern und in der Industrie, Klimaanlagen und Wärmepumpen. | 25 | 11 | 180 | 10 | -10 | 95 | 3.8 | 0.21 | 0.1 | 0.33 | 8 | 174 | 0.1 | 1.25 | 1.5
A 16-2 KW GREEN | GREEN | Die neue ModulA GREEN wurde für Temperaturen von bis zu -10° C entwickelt. Sie kombiniert höchste Energieeffizienz mit den aktuellsten Permanentmagnet-Technologien und einer exzellenten Bedienphilosophie. | Lüftungs- und Kühlkreisläufe in Wohnhäusern und in der Industrie, Klimaanlagen und Wärmepumpen. | 32 | 11 | 220 | 10 | -10 | 95 | 3.8 | 0.21 | 0.1 | 0.34 | 8 | 174 | 0.1 | 1.25 | 2
A 401 KW GREEN | GREEN | Die neue ModulA GREEN wurde für Temperaturen von bis zu -10° C entwickelt. Sie kombiniert höchste Energieeffizienz mit den aktuellsten Permanentmagnet-Technologien und einer exzellenten Bedienphilosophie. | Lüftungs- und Kühlkreisläufe in Wohnhäusern und in der Industrie, Klimaanlagen und Wärmepumpen. | 40 | 11 | 250 | 10 | -10 | 95 | 9 | 0.22 | 0.1 | 0.35 | 8 | 175 | 0.1 | 1.25 | 40
A 401-1 KW GREEN | GREEN | Die neue ModulA GREEN wurde für Temperaturen von bis zu -10° C entwickelt. Sie kombiniert höchste Energieeffizienz mit den aktuellsten Permanentmagnet-Technologien und einer exzellenten Bedienphilosophie. | Lüftungs- und Kühlkreisläufe in Wohnhäusern und in der Industrie, Klimaanlagen und Wärmepumpen. | 40 | 11 | 220 | 10 | -10 | 95 | 9 | 0.22 | 0.1 | 0.36 | 8 | 176 | 0.1 | 1.25 | 40
A 500 KW GREEN | GREEN | Die neue ModulA GREEN wurde für Temperaturen von bis zu -10° C entwickelt. Sie kombiniert höchste Energieeffizienz mit den aktuellsten Permanentmagnet-Technologien und einer exzellenten Bedienphilosophie. | Lüftungs- und Kühlkreisläufe in Wohnhäusern und in der Industrie, Klimaanlagen und Wärmepumpen. | 50 | 11 | 220 | 10 | -10 | 95 | 11 | 0.22 | 0.1 | 0.37 | 8 | 177 | 0.1 | 1.25 | 50
AD 401 KW GREEN | GREEN | Die neue ModulA GREEN wurde für Temperaturen von bis zu -10° C entwickelt. Sie kombiniert höchste Energieeffizienz mit den aktuellsten Permanentmagnet-Technologien und einer exzellenten Bedienphilosophie. | Lüftungs- und Kühlkreisläufe in Wohnhäusern und in der Industrie, Klimaanlagen und Wärmepumpen. | 40 | 11 |  | 10 | -10 | 95 | 9 | 0.22 | 0.1 | 0.38 | 8 | 178 | 0.1 | 1.25 | 40
ModulA BLUE | BLUE | Die ModulA gilt als Meisterin bezüglich Energieeinsparung und Wirtschaftlichkeit und setzt damit die Effizienzmesslatte für die Zukunft. | Von der 25-4 mit maximal 4 mWS bis zur 40-18 mit maximal 18 mWS stehen genügend Typen zur Verfügung um ein Mehrfamilienhaus, ein Spital, ein Schulhaus, ein Bürogebäude oder ein Hotel zuverlässig und mit dem exakt richtigen eingeregelten Betriebspunkt zu versorgen. | 25 | 4 | 180 | 10 | 15 | 85 | 4.8 |  | 0.12 | 0.39 | 11 | 52 | 0.1 | 0.39 | 1.5
ModulA BLUE | BLUE | Die ModulA gilt als Meisterin bezüglich Energieeinsparung und Wirtschaftlichkeit und setzt damit die Effizienzmesslatte für die Zukunft. | Von der 25-4 mit maximal 4 mWS bis zur 40-18 mit maximal 18 mWS stehen genügend Typen zur Verfügung um ein Mehrfamilienhaus, ein Spital, ein Schulhaus, ein Bürogebäude oder ein Hotel zuverlässig und mit dem exakt richtigen eingeregelten Betriebspunkt zu versorgen. | 25 | 6 | 180 | 10 | 15 | 85 | 4.8 |  | 0.12 | 0.4 | 12 | 86 | 0.1 | 0.64 | 1.5
ModulA BLUE | BLUE | Die ModulA gilt als Meisterin bezüglich Energieeinsparung und Wirtschaftlichkeit und setzt damit die Effizienzmesslatte für die Zukunft. | Von der 25-4 mit maximal 4 mWS bis zur 40-18 mit maximal 18 mWS stehen genügend Typen zur Verfügung um ein Mehrfamilienhaus, ein Spital, ein Schulhaus, ein Bürogebäude oder ein Hotel zuverlässig und mit dem exakt richtigen eingeregelten Betriebspunkt zu versorgen. | 25 | 8 | 180 | 10 | 15 | 85 | 4.8 |  | 0.12 | 0.41 | 11 | 120 | 0.1 | 0.91 | 1.5
ModulA BLUE | BLUE | Die ModulA gilt als Meisterin bezüglich Energieeinsparung und Wirtschaftlichkeit und setzt damit die Effizienzmesslatte für die Zukunft. | Von der 25-4 mit maximal 4 mWS bis zur 40-18 mit maximal 18 mWS stehen genügend Typen zur Verfügung um ein Mehrfamilienhaus, ein Spital, ein Schulhaus, ein Bürogebäude oder ein Hotel zuverlässig und mit dem exakt richtigen eingeregelten Betriebspunkt zu versorgen. | 25 | 10 | 180 | 10 | 15 | 85 | 4.8 |  | 0.12 | 0.42 | 11 | 158 | 0.1 | 1.24 | 1.5
ModulA BLUE | BLUE | Die ModulA gilt als Meisterin bezüglich Energieeinsparung und Wirtschaftlichkeit und setzt damit die Effizienzmesslatte für die Zukunft. | Von der 25-4 mit maximal 4 mWS bis zur 40-18 mit maximal 18 mWS stehen genügend Typen zur Verfügung um ein Mehrfamilienhaus, ein Spital, ein Schulhaus, ein Bürogebäude oder ein Hotel zuverlässig und mit dem exakt richtigen eingeregelten Betriebspunkt zu versorgen. | 25 | 12 | 180 | 10 | 15 | 85 | 4.8 |  | 0.12 | 0.43 | 11 | 188 | 0.1 | 1.47 | 1.5
ModulA BLUE | BLUE | Die ModulA gilt als Meisterin bezüglich Energieeinsparung und Wirtschaftlichkeit und setzt damit die Effizienzmesslatte für die Zukunft. | Von der 25-4 mit maximal 4 mWS bis zur 40-18 mit maximal 18 mWS stehen genügend Typen zur Verfügung um ein Mehrfamilienhaus, ein Spital, ein Schulhaus, ein Bürogebäude oder ein Hotel zuverlässig und mit dem exakt richtigen eingeregelten Betriebspunkt zu versorgen. | 32 | 4 | 180 | 10 | 15 | 85 | 5 |  | 0.12 | 0.44 | 11 | 70 | 0.1 | 0.5 | 2
ModulA BLUE | BLUE | Die ModulA gilt als Meisterin bezüglich Energieeinsparung und Wirtschaftlichkeit und setzt damit die Effizienzmesslatte für die Zukunft. | Von der 25-4 mit maximal 4 mWS bis zur 40-18 mit maximal 18 mWS stehen genügend Typen zur Verfügung um ein Mehrfamilienhaus, ein Spital, ein Schulhaus, ein Bürogebäude oder ein Hotel zuverlässig und mit dem exakt richtigen eingeregelten Betriebspunkt zu versorgen. | 32 | 6 | 180 | 10 | 15 | 85 | 5 |  | 0.12 | 0.45 | 11 | 105 | 0.1 | 0.79 | 2
ModulA BLUE | BLUE | Die ModulA gilt als Meisterin bezüglich Energieeinsparung und Wirtschaftlichkeit und setzt damit die Effizienzmesslatte für die Zukunft. | Von der 25-4 mit maximal 4 mWS bis zur 40-18 mit maximal 18 mWS stehen genügend Typen zur Verfügung um ein Mehrfamilienhaus, ein Spital, ein Schulhaus, ein Bürogebäude oder ein Hotel zuverlässig und mit dem exakt richtigen eingeregelten Betriebspunkt zu versorgen. | 32 | 8 | 180 | 10 | 15 | 85 | 5 |  | 0.12 | 0.46 | 11 | 139 | 0.1 | 1.03 | 2
ModulA BLUE | BLUE | Die ModulA gilt als Meisterin bezüglich Energieeinsparung und Wirtschaftlichkeit und setzt damit die Effizienzmesslatte für die Zukunft. | Von der 25-4 mit maximal 4 mWS bis zur 40-18 mit maximal 18 mWS stehen genügend Typen zur Verfügung um ein Mehrfamilienhaus, ein Spital, ein Schulhaus, ein Bürogebäude oder ein Hotel zuverlässig und mit dem exakt richtigen eingeregelten Betriebspunkt zu versorgen. | 32 | 10 | 180 | 10 | 15 | 85 | 5 |  | 0.12 | 0.47 | 11 | 175 | 0.1 | 1.35 | 2
ModulA BLUE | BLUE | Die ModulA gilt als Meisterin bezüglich Energieeinsparung und Wirtschaftlichkeit und setzt damit die Effizienzmesslatte für die Zukunft. | Von der 25-4 mit maximal 4 mWS bis zur 40-18 mit maximal 18 mWS stehen genügend Typen zur Verfügung um ein Mehrfamilienhaus, ein Spital, ein Schulhaus, ein Bürogebäude oder ein Hotel zuverlässig und mit dem exakt richtigen eingeregelten Betriebspunkt zu versorgen. | 32 | 12 | 180 | 10 | 15 | 85 | 5 |  | 0.12 | 0.48 | 11 | 187 | 0.1 | 1.45 | 2
ModulA BLUE | BLUE | Die ModulA gilt als Meisterin bezüglich Energieeinsparung und Wirtschaftlichkeit und setzt damit die Effizienzmesslatte für die Zukunft. | Von der 25-4 mit maximal 4 mWS bis zur 40-18 mit maximal 18 mWS stehen genügend Typen zur Verfügung um ein Mehrfamilienhaus, ein Spital, ein Schulhaus, ein Bürogebäude oder ein Hotel zuverlässig und mit dem exakt richtigen eingeregelten Betriebspunkt zu versorgen. | 40 | 11 | 250 | 10 | 15 | 85 | 8.8 |  | 0.12 | 0.49 | 13 | 189 | 0.11 | 1.52 | 40
ModulA BLUE | BLUE | Die ModulA gilt als Meisterin bezüglich Energieeinsparung und Wirtschaftlichkeit und setzt damit die Effizienzmesslatte für die Zukunft. | Von der 25-4 mit maximal 4 mWS bis zur 40-18 mit maximal 18 mWS stehen genügend Typen zur Verfügung um ein Mehrfamilienhaus, ein Spital, ein Schulhaus, ein Bürogebäude oder ein Hotel zuverlässig und mit dem exakt richtigen eingeregelten Betriebspunkt zu versorgen. | 40 | 12 | 250 | 10 | 15 | 85 | 18.1 |  | 0.12 | 0.5 | 17 | 421 | 0.18 | 1.91 | 40
ModulA BLUE | BLUE | Die ModulA gilt als Meisterin bezüglich Energieeinsparung und Wirtschaftlichkeit und setzt damit die Effizienzmesslatte für die Zukunft. | Von der 25-4 mit maximal 4 mWS bis zur 40-18 mit maximal 18 mWS stehen genügend Typen zur Verfügung um ein Mehrfamilienhaus, ein Spital, ein Schulhaus, ein Bürogebäude oder ein Hotel zuverlässig und mit dem exakt richtigen eingeregelten Betriebspunkt zu versorgen. | 40 | 18 | 250 | 10 | 15 | 85 | 18.1 |  | 0.12 | 0.51 | 16 | 594 | 0.18 | 2.63 | 40
AXW (BG 1) BLUE | BLUE | Die bewährte hocheffiziente Nassläufer Trinkwarmwasser Zirkulationspumpe / Brauchwasserpumpe. | Die bewährte hocheffiziente Brauchwasserpumpe der ersten Generation verrichtet zuverlässig ihren Dienst in kleinen bis mitteleren Trinkwarmwasser Zirkulationssystemen. | 15 | 0.7 | 190 | 10 | 15 | 85 | 2.5 |  | 0.05 | 0.52 | 5 | 8 | 0.05 | 0.07 | 1.5
AXW (BG 1) BLUE | BLUE | Die bewährte hocheffiziente Nassläufer Trinkwarmwasser Zirkulationspumpe / Brauchwasserpumpe. | Die bewährte hocheffiziente Brauchwasserpumpe der ersten Generation verrichtet zuverlässig ihren Dienst in kleinen bis mitteleren Trinkwarmwasser Zirkulationssystemen. | 15 | 1.6 | 190 | 10 | 15 | 85 | 2.5 |  | 0.05 | 0.53 | 9 | 18 | 0.08 | 0.15 | 1.5
AXW (BG 1) BLUE | BLUE | Die bewährte hocheffiziente Nassläufer Trinkwarmwasser Zirkulationspumpe / Brauchwasserpumpe. | Die bewährte hocheffiziente Brauchwasserpumpe der ersten Generation verrichtet zuverlässig ihren Dienst in kleinen bis mitteleren Trinkwarmwasser Zirkulationssystemen. | 15 | 2.5 | 190 | 10 | 15 | 85 | 2.5 |  | 0.05 | 0.54 | 14 | 30 | 0.13 | 0.26 | 1.5
AXW (BG 1) BLUE | BLUE | Die bewährte hocheffiziente Nassläufer Trinkwarmwasser Zirkulationspumpe / Brauchwasserpumpe. | Die bewährte hocheffiziente Brauchwasserpumpe der ersten Generation verrichtet zuverlässig ihren Dienst in kleinen bis mitteleren Trinkwarmwasser Zirkulationssystemen. | 20 | 1 | 120 | 10 | 15 | 85 | 2.3 |  | 0.05 | 0.55 | 4 | 7 | 0.04 | 0.08 | 1.25
AXW (BG 1) BLUE | BLUE | Die bewährte hocheffiziente Nassläufer Trinkwarmwasser Zirkulationspumpe / Brauchwasserpumpe. | Die bewährte hocheffiziente Brauchwasserpumpe der ersten Generation verrichtet zuverlässig ihren Dienst in kleinen bis mitteleren Trinkwarmwasser Zirkulationssystemen. | 20 | 1 | 120 | 10 | 15 | 85 | 2.3 |  | 0.05 | 0.56 | 4 | 7 | 0.04 | 0.08 | 1.25
AXW (BG 1) BLUE | BLUE | Die bewährte hocheffiziente Nassläufer Trinkwarmwasser Zirkulationspumpe / Brauchwasserpumpe. | Die bewährte hocheffiziente Brauchwasserpumpe der ersten Generation verrichtet zuverlässig ihren Dienst in kleinen bis mitteleren Trinkwarmwasser Zirkulationssystemen. | 20 | 4 | 120 | 10 | 15 | 85 | 2.3 |  | 0.05 | 0.57 | 5 | 22 | 0.05 | 0.19 | 1.25
AXW (BG 1) BLUE | BLUE | Die bewährte hocheffiziente Nassläufer Trinkwarmwasser Zirkulationspumpe / Brauchwasserpumpe. | Die bewährte hocheffiziente Brauchwasserpumpe der ersten Generation verrichtet zuverlässig ihren Dienst in kleinen bis mitteleren Trinkwarmwasser Zirkulationssystemen. | 20 | 4 | 120 | 10 | 15 | 85 | 2.3 |  | 0.05 | 0.58 | 5 | 22 | 0.05 | 0.19 | 1.25
AXW (BG 1) BLUE | BLUE | Die bewährte hocheffiziente Nassläufer Trinkwarmwasser Zirkulationspumpe / Brauchwasserpumpe. | Die bewährte hocheffiziente Brauchwasserpumpe der ersten Generation verrichtet zuverlässig ihren Dienst in kleinen bis mitteleren Trinkwarmwasser Zirkulationssystemen. | 25 | 4 | 180 | 10 | 15 | 85 | 2.3 |  | 0.05 | 0.59 | 5 | 22 | 0.05 | 0.19 | 1.5
AXW (BG 1) BLUE | BLUE | Die bewährte hocheffiziente Nassläufer Trinkwarmwasser Zirkulationspumpe / Brauchwasserpumpe. | Die bewährte hocheffiziente Brauchwasserpumpe der ersten Generation verrichtet zuverlässig ihren Dienst in kleinen bis mitteleren Trinkwarmwasser Zirkulationssystemen. | 20 | 6 | 150 | 10 | 15 | 85 | 2.3 |  | 0.05 | 0.6 | 5 | 45 | 0.05 | 0.38 | 1.25
AXW (BG 1) BLUE | BLUE | Die bewährte hocheffiziente Nassläufer Trinkwarmwasser Zirkulationspumpe / Brauchwasserpumpe. | Die bewährte hocheffiziente Brauchwasserpumpe der ersten Generation verrichtet zuverlässig ihren Dienst in kleinen bis mitteleren Trinkwarmwasser Zirkulationssystemen. | 25 | 6 | 180 | 10 | 15 | 85 | 2.3 |  | 0.05 | 0.61 | 5 | 45 | 0.05 | 0.38 | 1.5
AXW SEDICAL (BG 1) BLUE | BLUE | Die bewährte hocheffiziente Nassläufer Trinkwarmwasser Zirkulationspumpe / Brauchwasserpumpe. | Die bewährte hocheffiziente Brauchwasserpumpe der ersten Generation verrichtet zuverlässig ihren Dienst in kleinen bis mitteleren Trinkwarmwasser Zirkulationssystemen. | 25 | 4 | 180 | 10 | 15 | 85 | 2.3 |  | 0.05 | 0.62 | 5 | 22 | 0.05 | 0.19 | 1.5
AXW SEDICAL (BG 1) BLUE | BLUE | Die bewährte hocheffiziente Nassläufer Trinkwarmwasser Zirkulationspumpe / Brauchwasserpumpe. | Die bewährte hocheffiziente Brauchwasserpumpe der ersten Generation verrichtet zuverlässig ihren Dienst in kleinen bis mitteleren Trinkwarmwasser Zirkulationssystemen. | 25 | 6 | 180 | 10 | 15 | 85 | 2.3 |  | 0.05 | 0.63 | 5 | 45 | 0.05 | 0.38 | 1.5
AX... BLUE RV KH BLUE | BLUE | Die bewährte hocheffiziente Nassläufer Trinkwarmwasser Zirkulationspumpe / Brauchwasserpumpe. | Die bewährte hocheffiziente Brauchwasserpumpe der ersten Generation verrichtet zuverlässig ihren Dienst in kleinen bis mittleren Trinkwarmwasser Zirkulationssystemen. | 15 | 0.7 | 190 | 10 | 15 | 85 | 2.5 |  | 0.05 | 0.64 | 5 | 8 | 0.05 | 0.07 | 0.5
AX... BLUE RV KH BLUE | BLUE | Die bewährte hocheffiziente Nassläufer Trinkwarmwasser Zirkulationspumpe / Brauchwasserpumpe. | Die bewährte hocheffiziente Brauchwasserpumpe der ersten Generation verrichtet zuverlässig ihren Dienst in kleinen bis mittleren Trinkwarmwasser Zirkulationssystemen. | 15 | 1.6 | 190 | 10 | 15 | 85 | 2.5 |  | 0.05 | 0.65 | 9 | 18 | 0.08 | 0.15 | 0.5
AX... BLUE RV KH BLUE | BLUE | Die bewährte hocheffiziente Nassläufer Trinkwarmwasser Zirkulationspumpe / Brauchwasserpumpe. | Die bewährte hocheffiziente Brauchwasserpumpe der ersten Generation verrichtet zuverlässig ihren Dienst in kleinen bis mittleren Trinkwarmwasser Zirkulationssystemen. | 15 | 2.5 | 190 | 10 | 15 | 85 | 2.5 |  | 0.05 | 0.66 | 14 | 30 | 0.13 | 0.26 | 0.5
AX... BLUE | BLUE | Die bewährte hocheffiziente Nassläufer Trinkwarmwasser Zirkulationspumpe / Brauchwasserpumpe. | Die bewährte hocheffiziente Brauchwasserpumpe der ersten Generation verrichtet zuverlässig ihren Dienst in kleinen bis mittleren Trinkwarmwasser Zirkulationssystemen. | 20 | 0.8 | 120 | 10 | 15 | 85 | 2.3 |  | 0.05 | 0.67 | 4 | 7 | 0.04 | 0.08 | 1.25
AX... BLUE | BLUE | Die bewährte hocheffiziente Nassläufer Trinkwarmwasser Zirkulationspumpe / Brauchwasserpumpe. | Die bewährte hocheffiziente Brauchwasserpumpe der ersten Generation verrichtet zuverlässig ihren Dienst in kleinen bis mittleren Trinkwarmwasser Zirkulationssystemen. | 20 | 4 | 120 |  | 15 | 85 | 2.3 |  | 0.05 | 0.68 | 5 | 22 | 0.05 | 0.19 | 1.25
AX... BLUE | BLUE | Die bewährte hocheffiziente Nassläufer Trinkwarmwasser Zirkulationspumpe / Brauchwasserpumpe. | Die bewährte hocheffiziente Brauchwasserpumpe der ersten Generation verrichtet zuverlässig ihren Dienst in kleinen bis mittleren Trinkwarmwasser Zirkulationssystemen. | 20 | 6 | 150 |  | 15 | 85 | 2.3 |  | 0.05 | 0.69 | 5 | 45 | 0.05 | 0.38 | 1.25
AX... BLUE | BLUE | Die bewährte hocheffiziente Nassläufer Trinkwarmwasser Zirkulationspumpe / Brauchwasserpumpe. | Die bewährte hocheffiziente Brauchwasserpumpe der ersten Generation verrichtet zuverlässig ihren Dienst in kleinen bis mittleren Trinkwarmwasser Zirkulationssystemen. | 25 | 4 | 180 |  | 15 | 85 | 2.3 |  | 0.05 | 0.7 | 5 | 22 | 0.05 | 0.19 | 1.5
AX... BLUE | BLUE | Die bewährte hocheffiziente Nassläufer Trinkwarmwasser Zirkulationspumpe / Brauchwasserpumpe. | Die bewährte hocheffiziente Brauchwasserpumpe der ersten Generation verrichtet zuverlässig ihren Dienst in kleinen bis mittleren Trinkwarmwasser Zirkulationssystemen. | 25 | 6 | 180 |  | 15 | 85 | 2.3 |  | 0.05 | 0.71 | 5 | 45 | 0.05 | 0.38 | 1.5
AW BLUE | BLUE | Die bewährte hocheffiziente Nassläufer Trinkwarmwasser Zirkulationspumpe / Brauchwasserpumpe. | Die bewährte hocheffiziente Brauchwasserpumpe der ersten Generation verrichtet zuverlässig ihren Dienst in grösseren Trinkwarmwasser Zirkulationssystemen. | 32 | 8 | 180 |  | 15 | 85 | 4.2 |  | 0.1 | 0.72 | 8 | 107 | 0.1 | 0.8 | 2
AW BLUE | BLUE | Die bewährte hocheffiziente Nassläufer Trinkwarmwasser Zirkulationspumpe / Brauchwasserpumpe. | Die bewährte hocheffiziente Brauchwasserpumpe der ersten Generation verrichtet zuverlässig ihren Dienst in grösseren Trinkwarmwasser Zirkulationssystemen. | 32 | 11 | 180 |  | 15 | 85 | 4.2 |  | 0.1 | 0.73 | 8 | 174 | 0.1 | 1.25 | 2
AW BLUE | BLUE | Die bewährte hocheffiziente Nassläufer Trinkwarmwasser Zirkulationspumpe / Brauchwasserpumpe. | Die bewährte hocheffiziente Brauchwasserpumpe der ersten Generation verrichtet zuverlässig ihren Dienst in grösseren Trinkwarmwasser Zirkulationssystemen. | 40 | 11 | 250 |  | 15 | 85 | 9 |  | 0.1 | 0.74 | 8 | 174 | 0.1 | 1.25 | 40
AW SEDICAL (BG 1) BLUE | BLUE | Die bewährte hocheffiziente Nassläufer Trinkwarmwasser Zirkulationspumpe / Brauchwasserpumpe. | Die bewährte hocheffiziente Brauchwasserpumpe der ersten Generation verrichtet zuverlässig ihren Dienst in grösseren Trinkwarmwasser Zirkulationssystemen. | 32 | 8 | 180 |  | 15 | 85 | 4.2 |  | 0.1 | 0.75 | 8 | 107 | 0.1 | 0.8 | 2
AXW smart (BG 1) BLUE | BLUE | Die bewährte hocheffiziente Nassläufer Trinkwarmwasser Zirkulationspumpe / Brauchwasserpumpe. | Die bewährte hocheffiziente Brauchwasserpumpe der ersten Generation verrichtet zuverlässig ihren Dienst in grösseren Trinkwarmwasser Zirkulationssystemen. | 20 | 1 | 120 |  | 15 | 65 | 2.4 |  |  | 0.76 | 4.7 | 8.4 | 0.04 | 0.1 | 1.25
AXW smart (BG 1) BLUE | BLUE | Die bewährte hocheffiziente Nassläufer Trinkwarmwasser Zirkulationspumpe / Brauchwasserpumpe. | Die bewährte hocheffiziente Brauchwasserpumpe der ersten Generation verrichtet zuverlässig ihren Dienst in grösseren Trinkwarmwasser Zirkulationssystemen. | 20 | 1 | 180 |  | 15 | 65 | 2.4 |  |  | 0.77 | 4.7 | 8.4 | 0.04 | 0.1 | 1.25
AXW smart (BG 1) BLUE | BLUE | Die bewährte hocheffiziente Nassläufer Trinkwarmwasser Zirkulationspumpe / Brauchwasserpumpe. | Die bewährte hocheffiziente Brauchwasserpumpe der ersten Generation verrichtet zuverlässig ihren Dienst in grösseren Trinkwarmwasser Zirkulationssystemen. | 20 | 2 | 120 |  | 15 | 65 | 2.4 |  |  | 0.78 | 8.7 | 19 | 0.07 | 0.15 | 1.25
AXW smart (BG 1) BLUE | BLUE | Die bewährte hocheffiziente Nassläufer Trinkwarmwasser Zirkulationspumpe / Brauchwasserpumpe. | Die bewährte hocheffiziente Brauchwasserpumpe der ersten Generation verrichtet zuverlässig ihren Dienst in grösseren Trinkwarmwasser Zirkulationssystemen. | 20 | 2 | 180 |  | 15 | 65 | 2.4 |  |  | 0.79 | 8.7 | 19 | 0.07 | 0.15 | 1.25
AXW smart (BG 1) BLUE | BLUE | Die bewährte hocheffiziente Nassläufer Trinkwarmwasser Zirkulationspumpe / Brauchwasserpumpe. | Die bewährte hocheffiziente Brauchwasserpumpe der ersten Generation verrichtet zuverlässig ihren Dienst in grösseren Trinkwarmwasser Zirkulationssystemen. | 20 | 3 | 150 |  | 15 | 65 | 2.6 |  |  | 0.8 | 14.3 | 32.7 | 0.12 | 0.3 | 1.25
AXW smart (BG 1) BLUE | BLUE | Die bewährte hocheffiziente Nassläufer Trinkwarmwasser Zirkulationspumpe / Brauchwasserpumpe. | Die bewährte hocheffiziente Brauchwasserpumpe der ersten Generation verrichtet zuverlässig ihren Dienst in grösseren Trinkwarmwasser Zirkulationssystemen. | 20 | 3 | 180 |  | 15 | 65 | 2.6 |  |  | 0.81 | 14.3 | 32.7 | 0.12 | 0.3 | 1.25
AXW smart (BG 1) BLUE | BLUE | Die bewährte hocheffiziente Nassläufer Trinkwarmwasser Zirkulationspumpe / Brauchwasserpumpe. | Die bewährte hocheffiziente Brauchwasserpumpe der ersten Generation verrichtet zuverlässig ihren Dienst in grösseren Trinkwarmwasser Zirkulationssystemen. | 20 | 6 | 150 |  | 15 | 65 | 2.6 |  |  | 0.82 | 32 | 45 | 0.28 | 0.38 | 1.25
AXW smart (BG 1) BLUE | BLUE | Die bewährte hocheffiziente Nassläufer Trinkwarmwasser Zirkulationspumpe / Brauchwasserpumpe. | Die bewährte hocheffiziente Brauchwasserpumpe der ersten Generation verrichtet zuverlässig ihren Dienst in grösseren Trinkwarmwasser Zirkulationssystemen. | 20 | 6 | 180 |  | 15 | 65 | 2.6 |  |  | 0.83 | 32 | 45 | 0.28 | 0.38 | 1.25
W (3x400V / 1x230V) BLUE | BLUE | Die bewährte hocheffiziente Nassläufer Trinkwarmwasser Zirkulationspumpe / Brauchwasserpumpe. | Die bewährte hocheffiziente Brauchwasserpumpe der ersten Generation verrichtet zuverlässig ihren Dienst in grösseren Trinkwarmwasser Zirkulationssystemen. | 40 |  | 250 | [7 empty] | 60 | 235 | 0.3 | 0.8
W (3x400V / 1x230V) BLUE | BLUE | Die bewährte hocheffiziente Nassläufer Trinkwarmwasser Zirkulationspumpe / Brauchwasserpumpe. | Die bewährte hocheffiziente Brauchwasserpumpe der ersten Generation verrichtet zuverlässig ihren Dienst in grösseren Trinkwarmwasser Zirkulationssystemen. | 40 |  | 250 | [7 empty] | 95 | 225 | 0.3 | 0.5
W (3x400V / 1x230V) BLUE | BLUE | Die bewährte hocheffiziente Nassläufer Trinkwarmwasser Zirkulationspumpe / Brauchwasserpumpe. | Die bewährte hocheffiziente Brauchwasserpumpe der ersten Generation verrichtet zuverlässig ihren Dienst in grösseren Trinkwarmwasser Zirkulationssystemen. | 40 |  | 250 | [7 empty] | 130 | 330 | 0.4 | 0.6
WX (1x230V) BLUE | BLUE | Die bewährte hocheffiziente Nassläufer Trinkwarmwasser Zirkulationspumpe / Brauchwasserpumpe. | Die bewährte hocheffiziente Brauchwasserpumpe der ersten Generation verrichtet zuverlässig ihren Dienst in grösseren Trinkwarmwasser Zirkulationssystemen. |  |  | 120 | [7 empty] | 31 | 31 | 0.19
WX (1x230V) BLUE | BLUE | Die bewährte hocheffiziente Nassläufer Trinkwarmwasser Zirkulationspumpe / Brauchwasserpumpe. | Die bewährte hocheffiziente Brauchwasserpumpe der ersten Generation verrichtet zuverlässig ihren Dienst in grösseren Trinkwarmwasser Zirkulationssystemen. |  |  | 120 | [7 empty] | 34 | 40 | 0.21
WX (1x230V) BLUE | BLUE | Die bewährte hocheffiziente Nassläufer Trinkwarmwasser Zirkulationspumpe / Brauchwasserpumpe. | Die bewährte hocheffiziente Brauchwasserpumpe der ersten Generation verrichtet zuverlässig ihren Dienst in grösseren Trinkwarmwasser Zirkulationssystemen. |  |  | 150 | [7 empty] | 60 | 70 | 0.35
WX (1x230V) BLUE | BLUE | Die bewährte hocheffiziente Nassläufer Trinkwarmwasser Zirkulationspumpe / Brauchwasserpumpe. | Die bewährte hocheffiziente Brauchwasserpumpe der ersten Generation verrichtet zuverlässig ihren Dienst in grösseren Trinkwarmwasser Zirkulationssystemen. |  |  | 150 | [7 empty] | 65 | 85 | 0.42
WX (3x400V) BLUE | BLUE | Die bewährte hocheffiziente Nassläufer Trinkwarmwasser Zirkulationspumpe / Brauchwasserpumpe. | Die bewährte hocheffiziente Brauchwasserpumpe der ersten Generation verrichtet zuverlässig ihren Dienst in grösseren Trinkwarmwasser Zirkulationssystemen. |  |  | 150 | [7 empty] | 95 |  | 0.36
WX (3x400V) BLUE | BLUE | Die bewährte hocheffiziente Nassläufer Trinkwarmwasser Zirkulationspumpe / Brauchwasserpumpe. | Die bewährte hocheffiziente Brauchwasserpumpe der ersten Generation verrichtet zuverlässig ihren Dienst in grösseren Trinkwarmwasser Zirkulationssystemen. |  |  | 150 | [7 empty] | 140 |  | 0.45
WX (3x400V) BLUE | BLUE | Die bewährte hocheffiziente Nassläufer Trinkwarmwasser Zirkulationspumpe / Brauchwasserpumpe. | Die bewährte hocheffiziente Brauchwasserpumpe der ersten Generation verrichtet zuverlässig ihren Dienst in grösseren Trinkwarmwasser Zirkulationssystemen. |  |  | 180 | [7 empty] | 230 |  | 0.4