## Stammdaten
Reihenfolge | Artikel-Nr. | Variationsgruppenbezeichnung | Ebene 1 | Ebene 2 | Ebene 3 | Ebene 4 | Bezeichnung | Beschreibung | Zugeordnet zu | Status | Attributgruppenname
|  | Bitte nicht löschen, um das Abschneiden von Inhalten mit mehr als 255 Zeichen beim Import durch Microsoft Access Connection Engine zu verhindern.Bitte nicht löschen, um das Abschneiden von Inhalten mit mehr als 255 Zeichen beim Import durch Microsoft Access Connection Engine zu verhindern. | Bitte nicht löschen, um das Abschneiden von Inhalten mit mehr als 255 Zeichen beim Import durch Microsoft Access Connection Engine zu verhindern.Bitte nicht löschen, um das Abschneiden von Inhalten mit mehr als 255 Zeichen beim Import durch Microsoft Access Connection Engine zu verhindern. | Bitte nicht löschen, um das Abschneiden von Inhalten mit mehr als 255 Zeichen beim Import durch Microsoft Access Connection Engine zu verhindern.Bitte nicht löschen, um das Abschneiden von Inhalten mit mehr als 255 Zeichen beim Import durch Microsoft Access Connection Engine zu verhindern. | Bitte nicht löschen, um das Abschneiden von Inhalten mit mehr als 255 Zeichen beim Import durch Microsoft Access Connection Engine zu verhindern.Bitte nicht löschen, um das Abschneiden von Inhalten mit mehr als 255 Zeichen beim Import durch Microsoft Access Connection Engine zu verhindern. | Bitte nicht löschen, um das Abschneiden von Inhalten mit mehr als 255 Zeichen beim Import durch Microsoft Access Connection Engine zu verhindern.Bitte nicht löschen, um das Abschneiden von Inhalten mit mehr als 255 Zeichen beim Import durch Microsoft Access Connection Engine zu verhindern. | Bitte nicht löschen, um das Abschneiden von Inhalten mit mehr als 255 Zeichen beim Import durch Microsoft Access Connection Engine zu verhindern.Bitte nicht löschen, um das Abschneiden von Inhalten mit mehr als 255 Zeichen beim Import durch Microsoft Access Connection Engine zu verhindern. | Bitte nicht löschen, um das Abschneiden von Inhalten mit mehr als 255 Zeichen beim Import durch Microsoft Access Connection Engine zu verhindern.Bitte nicht löschen, um das Abschneiden von Inhalten mit mehr als 255 Zeichen beim Import durch Microsoft Access Connection Engine zu verhindern. | Bitte nicht löschen, um das Abschneiden von Inhalten mit mehr als 255 Zeichen beim Import durch Microsoft Access Connection Engine zu verhindern.Bitte nicht löschen, um das Abschneiden von Inhalten mit mehr als 255 Zeichen beim Import durch Microsoft Access Connection Engine zu verhindern. | Bitte nicht löschen, um das Abschneiden von Inhalten mit mehr als 255 Zeichen beim Import durch Microsoft Access Connection Engine zu verhindern.Bitte nicht löschen, um das Abschneiden von Inhalten mit mehr als 255 Zeichen beim Import durch Microsoft Access Connection Engine zu verhindern. | Bitte nicht löschen, um das Abschneiden von Inhalten mit mehr als 255 Zeichen beim Import durch Microsoft Access Connection Engine zu verhindern.Bitte nicht löschen, um das Abschneiden von Inhalten mit mehr als 255 Zeichen beim Import durch Microsoft Access Connection Engine zu verhindern.
1 | 2201100360 | ModulA... GREEN mit Flanschanschluss | Klima / Kälte | Nassläufer Umwälzpumpe | Premium hocheffiziente Kaltwasserumwälzpumpe |  | ModulA 32F-12 220 GREEN | Die neue ModulA GREEN wurde für Temperaturen von bis zu -10° C entwickelt. Sie kombiniert höchste Energieeffizienz mit den aktuellsten Permanentmagnet-Technologien und einer exzellenten Bedienphilosophie. | hunzikera | Freigegeben | \Basisattributgruppe\Nassläufer Umwälzpumpen
2 | 2201150360 | ModulA... GREEN mit Flanschanschluss | Klima / Kälte | Nassläufer Umwälzpumpe | Premium hocheffiziente Kaltwasserumwälzpumpe |  | ModulA 40-8 220 GREEN | Die neue ModulA GREEN wurde für Temperaturen von bis zu -10° C entwickelt. Sie kombiniert höchste Energieeffizienz mit den aktuellsten Permanentmagnet-Technologien und einer exzellenten Bedienphilosophie. | hunzikera | Freigegeben | \Basisattributgruppe\Nassläufer Umwälzpumpen
3 | 2201160360 | ModulA... GREEN mit Flanschanschluss | Klima / Kälte | Nassläufer Umwälzpumpe | Premium hocheffiziente Kaltwasserumwälzpumpe |  | ModulA 40-10 220 GREEN | Die neue ModulA GREEN wurde für Temperaturen von bis zu -10° C entwickelt. Sie kombiniert höchste Energieeffizienz mit den aktuellsten Permanentmagnet-Technologien und einer exzellenten Bedienphilosophie. | hunzikera | Freigegeben | \Basisattributgruppe\Nassläufer Umwälzpumpen
4 | 2201170360 | ModulA... GREEN mit Flanschanschluss | Klima / Kälte | Nassläufer Umwälzpumpe | Premium hocheffiziente Kaltwasserumwälzpumpe |  | ModulA 40-12 250 GREEN | Die neue ModulA GREEN wurde für Temperaturen von bis zu -10° C entwickelt. Sie kombiniert höchste Energieeffizienz mit den aktuellsten Permanentmagnet-Technologien und einer exzellenten Bedienphilosophie. | hunzikera | Freigegeben | \Basisattributgruppe\Nassläufer Umwälzpumpen
5 | 2201190360 | ModulA... GREEN mit Flanschanschluss | Klima / Kälte | Nassläufer Umwälzpumpe | Premium hocheffiziente Kaltwasserumwälzpumpe |  | ModulA 40-18 250 GREEN | Die neue ModulA GREEN wurde für Temperaturen von bis zu -10° C entwickelt. Sie kombiniert höchste Energieeffizienz mit den aktuellsten Permanentmagnet-Technologien und einer exzellenten Bedienphilosophie. | hunzikera | Freigegeben | \Basisattributgruppe\Nassläufer Umwälzpumpen
6 | 2201210360 | ModulA... GREEN mit Flanschanschluss | Klima / Kälte | Nassläufer Umwälzpumpe | Premium hocheffiziente Kaltwasserumwälzpumpe |  | ModulA 50-6 240 GREEN | Die neue ModulA GREEN wurde für Temperaturen von bis zu -10° C entwickelt. Sie kombiniert höchste Energieeffizienz mit den aktuellsten Permanentmagnet-Technologien und einer exzellenten Bedienphilosophie. | hunzikera | Freigegeben | \Basisattributgruppe\Nassläufer Umwälzpumpen
7 | 2205230360 | ModulA... GREEN mit Flanschanschluss | Klima / Kälte | Nassläufer Umwälzpumpe | Premium hocheffiziente Kaltwasserumwälzpumpe |  | ModulA 50-6 270 GREEN | Die neue ModulA GREEN wurde für Temperaturen von bis zu -10° C entwickelt. Sie kombiniert höchste Energieeffizienz mit den aktuellsten Permanentmagnet-Technologien und einer exzellenten Bedienphilosophie. | hunzikera | Freigegeben | \Basisattributgruppe\Nassläufer Umwälzpumpen
8 | 2201220360 | ModulA... GREEN mit Flanschanschluss | Klima / Kälte | Nassläufer Umwälzpumpe | Premium hocheffiziente Kaltwasserumwälzpumpe |  | ModulA 50-8 240 GREEN | Die neue ModulA GREEN wurde für Temperaturen von bis zu -10° C entwickelt. Sie kombiniert höchste Energieeffizienz mit den aktuellsten Permanentmagnet-Technologien und einer exzellenten Bedienphilosophie. | hunzikera | Freigegeben | \Basisattributgruppe\Nassläufer Umwälzpumpen
9 | 2201240360 | ModulA... GREEN mit Flanschanschluss | Klima / Kälte | Nassläufer Umwälzpumpe | Premium hocheffiziente Kaltwasserumwälzpumpe |  | ModulA 50-12 270 GREEN | Die neue ModulA GREEN wurde für Temperaturen von bis zu -10° C entwickelt. Sie kombiniert höchste Energieeffizienz mit den aktuellsten Permanentmagnet-Technologien und einer exzellenten Bedienphilosophie. | hunzikera | Freigegeben | \Basisattributgruppe\Nassläufer Umwälzpumpen
10 | 2201260360 | ModulA... GREEN mit Flanschanschluss | Klima / Kälte | Nassläufer Umwälzpumpe | Premium hocheffiziente Kaltwasserumwälzpumpe |  | ModulA 50-18 270 GREEN | Die neue ModulA GREEN wurde für Temperaturen von bis zu -10° C entwickelt. Sie kombiniert höchste Energieeffizienz mit den aktuellsten Permanentmagnet-Technologien und einer exzellenten Bedienphilosophie. | hunzikera | Freigegeben | \Basisattributgruppe\Nassläufer Umwälzpumpen
11 | 2201290360 | ModulA... GREEN mit Flanschanschluss | Klima / Kälte | Nassläufer Umwälzpumpe | Premium hocheffiziente Kaltwasserumwälzpumpe |  | ModulA 65-8 270 GREEN | Die neue ModulA GREEN wurde für Temperaturen von bis zu -10° C entwickelt. Sie kombiniert höchste Energieeffizienz mit den aktuellsten Permanentmagnet-Technologien und einer exzellenten Bedienphilosophie. | hunzikera | Freigegeben | \Basisattributgruppe\Nassläufer Umwälzpumpen
12 | 2201350360 | ModulA... GREEN mit Flanschanschluss | Klima / Kälte | Nassläufer Umwälzpumpe | Premium hocheffiziente Kaltwasserumwälzpumpe |  | ModulA 65-8 340 GREEN | Die neue ModulA GREEN wurde für Temperaturen von bis zu -10° C entwickelt. Sie kombiniert höchste Energieeffizienz mit den aktuellsten Permanentmagnet-Technologien und einer exzellenten Bedienphilosophie. | hunzikera | Freigegeben | \Basisattributgruppe\Nassläufer Umwälzpumpen
13 | 2201370360 | ModulA... GREEN mit Flanschanschluss | Klima / Kälte | Nassläufer Umwälzpumpe | Premium hocheffiziente Kaltwasserumwälzpumpe |  | ModulA 65-12 340 GREEN | Die neue ModulA GREEN wurde für Temperaturen von bis zu -10° C entwickelt. Sie kombiniert höchste Energieeffizienz mit den aktuellsten Permanentmagnet-Technologien und einer exzellenten Bedienphilosophie. | hunzikera | Freigegeben | \Basisattributgruppe\Nassläufer Umwälzpumpen
14 | 2201380360 | ModulA... GREEN mit Flanschanschluss | Klima / Kälte | Nassläufer Umwälzpumpe | Premium hocheffiziente Kaltwasserumwälzpumpe |  | ModulA 65-15 340 GREEN | Die neue ModulA GREEN wurde für Temperaturen von bis zu -10° C entwickelt. Sie kombiniert höchste Energieeffizienz mit den aktuellsten Permanentmagnet-Technologien und einer exzellenten Bedienphilosophie. | danzr | Freigegeben | \Basisattributgruppe\Nassläufer Umwälzpumpen
15 | 2201410360 | ModulA... GREEN mit Flanschanschluss | Klima / Kälte | Nassläufer Umwälzpumpe | Premium hocheffiziente Kaltwasserumwälzpumpe |  | ModulA 80-8 360 GREEN PN6 | Die neue ModulA GREEN wurde für Temperaturen von bis zu -10° C entwickelt. Sie kombiniert höchste Energieeffizienz mit den aktuellsten Permanentmagnet-Technologien und einer exzellenten Bedienphilosophie. | hunzikera | Freigegeben | \Basisattributgruppe\Nassläufer Umwälzpumpen
16 | 2201412360 | ModulA... GREEN mit Flanschanschluss | Klima / Kälte | Nassläufer Umwälzpumpe | Premium hocheffiziente Kaltwasserumwälzpumpe |  | ModulA 80-8 360 GREEN PN10/16 | Die neue ModulA GREEN wurde für Temperaturen von bis zu -10° C entwickelt. Sie kombiniert höchste Energieeffizienz mit den aktuellsten Permanentmagnet-Technologien und einer exzellenten Bedienphilosophie. | hunzikera | Freigegeben | \Basisattributgruppe\Nassläufer Umwälzpumpen
17 | 2201430360 | ModulA... GREEN mit Flanschanschluss | Klima / Kälte | Nassläufer Umwälzpumpe | Premium hocheffiziente Kaltwasserumwälzpumpe |  | ModulA 80-12 360 GREEN PN6 | Die neue ModulA GREEN wurde für Temperaturen von bis zu -10° C entwickelt. Sie kombiniert höchste Energieeffizienz mit den aktuellsten Permanentmagnet-Technologien und einer exzellenten Bedienphilosophie. | danzr | Freigegeben | \Basisattributgruppe\Nassläufer Umwälzpumpen
18 | 2201432360 | ModulA... GREEN mit Flanschanschluss | Klima / Kälte | Nassläufer Umwälzpumpe | Premium hocheffiziente Kaltwasserumwälzpumpe |  | ModulA 80-12 360 GREEN PN10/16 | Die neue ModulA GREEN wurde für Temperaturen von bis zu -10° C entwickelt. Sie kombiniert höchste Energieeffizienz mit den aktuellsten Permanentmagnet-Technologien und einer exzellenten Bedienphilosophie. | danzr | Freigegeben | \Basisattributgruppe\Nassläufer Umwälzpumpen
19 | 2201490360 | ModulA... GREEN mit Flanschanschluss | Klima / Kälte | Nassläufer Umwälzpumpe | Premium hocheffiziente Kaltwasserumwälzpumpe |  | ModulA 100-12 450 GREEN PN6 | Die neue ModulA GREEN wurde für Temperaturen von bis zu -10° C entwickelt. Sie kombiniert höchste Energieeffizienz mit den aktuellsten Permanentmagnet-Technologien und einer exzellenten Bedienphilosophie. | danzr | Freigegeben | \Basisattributgruppe\Nassläufer Umwälzpumpen
20 | 2201492360 | ModulA... GREEN mit Flanschanschluss | Klima / Kälte | Nassläufer Umwälzpumpe | Premium hocheffiziente Kaltwasserumwälzpumpe |  | ModulA 100-12 450 GREEN PN10/16 | Die neue ModulA GREEN wurde für Temperaturen von bis zu -10° C entwickelt. Sie kombiniert höchste Energieeffizienz mit den aktuellsten Permanentmagnet-Technologien und einer exzellenten Bedienphilosophie. | danzr | Freigegeben | \Basisattributgruppe\Nassläufer Umwälzpumpen
21 | 1159781160 | A... KW mit Gewindeanschluss | Klima / Kälte | Nassläufer Umwälzpumpe | Hocheffizient | A... KW | A 12 KW | Die Kaltwasserpumpe von Biral ist die erste hocheffiziente Mini-Energie-Pumpe, die bis zu minus 10° C kaltes Wasser fördert. | hunzikera | Freigegeben | \Basisattributgruppe\Nassläufer Umwälzpumpen
22 | 1159791160 | A... KW mit Gewindeanschluss | Klima / Kälte | Nassläufer Umwälzpumpe | Hocheffizient | A... KW | A 12-1 KW | Die Kaltwasserpumpe von Biral ist die erste hocheffiziente Mini-Energie-Pumpe, die bis zu minus 10° C kaltes Wasser fördert. | hunzikera | Freigegeben | \Basisattributgruppe\Nassläufer Umwälzpumpen
23 | 1159801160 | A... KW mit Gewindeanschluss | Klima / Kälte | Nassläufer Umwälzpumpe | Hocheffizient | A... KW | A 12-2 KW | Die Kaltwasserpumpe von Biral ist die erste hocheffiziente Mini-Energie-Pumpe, die bis zu minus 10° C kaltes Wasser fördert. | hunzikera | Freigegeben | \Basisattributgruppe\Nassläufer Umwälzpumpen
24 | 1159811160 | A... KW mit Gewindeanschluss | Klima / Kälte | Nassläufer Umwälzpumpe | Hocheffizient | A... KW | A 13 KW | Die Kaltwasserpumpe von Biral ist die erste hocheffiziente Mini-Energie-Pumpe, die bis zu minus 10° C kaltes Wasser fördert. | hunzikera | Freigegeben | \Basisattributgruppe\Nassläufer Umwälzpumpen
25 | 1159821160 | A... KW mit Gewindeanschluss | Klima / Kälte | Nassläufer Umwälzpumpe | Hocheffizient | A... KW | A 13-1 KW | Die Kaltwasserpumpe von Biral ist die erste hocheffiziente Mini-Energie-Pumpe, die bis zu minus 10° C kaltes Wasser fördert. | hunzikera | Freigegeben | \Basisattributgruppe\Nassläufer Umwälzpumpen
26 | 1159831160 | A... KW mit Gewindeanschluss | Klima / Kälte | Nassläufer Umwälzpumpe | Hocheffizient | A... KW | A 13-2 KW | Die Kaltwasserpumpe von Biral ist die erste hocheffiziente Mini-Energie-Pumpe, die bis zu minus 10° C kaltes Wasser fördert. | hunzikera | Freigegeben | \Basisattributgruppe\Nassläufer Umwälzpumpen
27 | 1159841160 | A... KW mit Gewindeanschluss | Klima / Kälte | Nassläufer Umwälzpumpe | Hocheffizient | A... KW | A 14 KW | Die Kaltwasserpumpe von Biral ist die erste hocheffiziente Mini-Energie-Pumpe, die bis zu minus 10° C kaltes Wasser fördert. | hunzikera | Freigegeben | \Basisattributgruppe\Nassläufer Umwälzpumpen
28 | 1159851160 | A... KW mit Gewindeanschluss | Klima / Kälte | Nassläufer Umwälzpumpe | Hocheffizient | A... KW | A 14-1 KW | Die Kaltwasserpumpe von Biral ist die erste hocheffiziente Mini-Energie-Pumpe, die bis zu minus 10° C kaltes Wasser fördert. | hunzikera | Freigegeben | \Basisattributgruppe\Nassläufer Umwälzpumpen
29 | 1159861160 | A... KW mit Gewindeanschluss | Klima / Kälte | Nassläufer Umwälzpumpe | Hocheffizient | A... KW | A 14-2 KW | Die Kaltwasserpumpe von Biral ist die erste hocheffiziente Mini-Energie-Pumpe, die bis zu minus 10° C kaltes Wasser fördert. | hunzikera | Freigegeben | \Basisattributgruppe\Nassläufer Umwälzpumpen
30 | 1159871160 | A... KW mit Gewindeanschluss | Klima / Kälte | Nassläufer Umwälzpumpe | Hocheffizient | A... KW | A 15 KW | Die Kaltwasserpumpe von Biral ist die erste hocheffiziente Mini-Energie-Pumpe, die bis zu minus 10° C kaltes Wasser fördert. | hunzikera | Freigegeben | \Basisattributgruppe\Nassläufer Umwälzpumpen
31 | 1159881160 | A... KW mit Gewindeanschluss | Klima / Kälte | Nassläufer Umwälzpumpe | Hocheffizient | A... KW | A 15-1 KW | Die Kaltwasserpumpe von Biral ist die erste hocheffiziente Mini-Energie-Pumpe, die bis zu minus 10° C kaltes Wasser fördert. | hunzikera | Freigegeben | \Basisattributgruppe\Nassläufer Umwälzpumpen
32 | 1159891160 | A... KW mit Gewindeanschluss | Klima / Kälte | Nassläufer Umwälzpumpe | Hocheffizient | A... KW | A 15-2 KW | Die Kaltwasserpumpe von Biral ist die erste hocheffiziente Mini-Energie-Pumpe, die bis zu minus 10° C kaltes Wasser fördert. | hunzikera | Freigegeben | \Basisattributgruppe\Nassläufer Umwälzpumpen
33 | 1161231160 | A... KW mit Gewindeanschluss | Klima / Kälte | Nassläufer Umwälzpumpe | Hocheffizient | A... KW | A 16-1 KW | Die Kaltwasserpumpe von Biral ist die erste hocheffiziente Mini-Energie-Pumpe, die bis zu minus 10° C kaltes Wasser fördert. | hunzikera | Freigegeben | \Basisattributgruppe\Nassläufer Umwälzpumpen
34 | 1159901160 | A... KW mit Gewindeanschluss | Klima / Kälte | Nassläufer Umwälzpumpe | Hocheffizient | A... KW | A 16-2 KW | Die Kaltwasserpumpe von Biral ist die erste hocheffiziente Mini-Energie-Pumpe, die bis zu minus 10° C kaltes Wasser fördert. | hunzikera | Freigegeben | \Basisattributgruppe\Nassläufer Umwälzpumpen
35 | 1159911160 | A... KW mit Flanschanschluss | Klima / Kälte | Nassläufer Umwälzpumpe | Hocheffizient | A... KW | A 401 KW | Die Kaltwasserpumpe von Biral ist die erste hocheffiziente Mini-Energie-Pumpe, die bis zu minus 10° C kaltes Wasser fördert. | hunzikera | Freigegeben | \Basisattributgruppe\Nassläufer Umwälzpumpen
36 | 1159921160 | A... KW mit Flanschanschluss | Klima / Kälte | Nassläufer Umwälzpumpe | Hocheffizient | A... KW | A 401-1 KW | Die Kaltwasserpumpe von Biral ist die erste hocheffiziente Mini-Energie-Pumpe, die bis zu minus 10° C kaltes Wasser fördert. | hunzikera | Freigegeben | \Basisattributgruppe\Nassläufer Umwälzpumpen
37 | 1161371160 | A... KW mit Flanschanschluss | Klima / Kälte | Nassläufer Umwälzpumpe | Hocheffizient | A... KW | A 500 KW | Die Kaltwasserpumpe von Biral ist die erste hocheffiziente Mini-Energie-Pumpe, die bis zu minus 10° C kaltes Wasser fördert. | hunzikera | Freigegeben | \Basisattributgruppe\Nassläufer Umwälzpumpen
38 | 1159934160 | AD... KW mit Flanschanschluss | Klima / Kälte | Nassläufer Umwälzpumpe | Hocheffizient | A... KW | AD 401 KW | Die Kaltwasserpumpe von Biral ist die erste hocheffiziente Mini-Energie-Pumpe, die bis zu minus 10° C kaltes Wasser fördert. | hunzikera | Freigegeben | \Basisattributgruppe\Nassläufer Umwälzpumpen

## Globale Attribute
Reihenfolge | Artikel-Nr. | Variationsgruppenbezeichnung | Ebene 1 | Ebene 2 | Ebene 3 | Ebene 4 | Sortiment im Web anzeigen | Flag IGH | Flag Datanorm | Flag MeierTobler | Produktart | Produktbezeichnung | Eindeutige Bezeichnung 32 Zeichen | Eindeutige Bezeichnung 40 Zeichen | Bezeichnung in Katalog | Bezeichnung1 | Bezeichnung2 | Bezeichnung in Preisliste | 2te Bezeichnung Preisliste | Einsatzgebiet in Preisliste (VariA) | Version mit Fuss | Mass in Preisliste | Lieferhinweis WD in Preisliste | Hinweis Allgemein in Preisliste | Preiseinheit (/Stk. /Paar /m) | CHF | Im Preis inbegriffen | EUR DE | EUR IT | EUR NL | PG | Print Legende ausgeben | Sortiment_CH | Sortiment_DE | Sortiment_NL | Sortiment_IT | Sortiment_AT | Sortiment_EU | Sortiment_World | Video_Anwendungsgebiet | Video_Argumente | Video_Bedienphilosophie | Video_Energieeffizienz | Katalog | Broschüre | Factsheet | Betriebsanleitung | Quick Guide | Verkaufstext | Video | PumpSelector Familie | PumpSelector Produkt | Datenblatt | CAD 2D DWG | CAD 3D DWG | CAD 3D STEP | URL Produktseite | Bild IGH | Ausschreibungstext (kombiniert) | Ausschreibungstext (lang) | Ausschreibungstext (kurz)
|  | Bitte nicht löschen, um das Abschneiden von Inhalten mit mehr als 255 Zeichen beim Import durch Microsoft Access Connection Engine zu verhindern.Bitte nicht löschen, um das Abschneiden von Inhalten mit mehr als 255 Zeichen beim Import durch Microsoft Access Connection Engine zu verhindern. | Bitte nicht löschen, um das Abschneiden von Inhalten mit mehr als 255 Zeichen beim Import durch Microsoft Access Connection Engine zu verhindern.Bitte nicht löschen, um das Abschneiden von Inhalten mit mehr als 255 Zeichen beim Import durch Microsoft Access Connection Engine zu verhindern. | Bitte nicht löschen, um das Abschneiden von Inhalten mit mehr als 255 Zeichen beim Import durch Microsoft Access Connection Engine zu verhindern.Bitte nicht löschen, um das Abschneiden von Inhalten mit mehr als 255 Zeichen beim Import durch Microsoft Access Connection Engine zu verhindern. | Bitte nicht löschen, um das Abschneiden von Inhalten mit mehr als 255 Zeichen beim Import durch Microsoft Access Connection Engine zu verhindern.Bitte nicht löschen, um das Abschneiden von Inhalten mit mehr als 255 Zeichen beim Import durch Microsoft Access Connection Engine zu verhindern. | Bitte nicht löschen, um das Abschneiden von Inhalten mit mehr als 255 Zeichen beim Import durch Microsoft Access Connection Engine zu verhindern.Bitte nicht löschen, um das Abschneiden von Inhalten mit mehr als 255 Zeichen beim Import durch Microsoft Access Connection Engine zu verhindern. | Bitte nicht löschen, um das Abschneiden von Inhalten mit mehr als 255 Zeichen beim Import durch Microsoft Access Connection Engine zu verhindern.Bitte nicht löschen, um das Abschneiden von Inhalten mit mehr als 255 Zeichen beim Import durch Microsoft Access Connection Engine zu verhindern. | Bitte nicht löschen, um das Abschneiden von Inhalten mit mehr als 255 Zeichen beim Import durch Microsoft Access Connection Engine zu verhindern.Bitte nicht löschen, um das Abschneiden von Inhalten mit mehr als 255 Zeichen beim Import durch Microsoft Access Connection Engine zu verhindern. | Bitte nicht löschen, um das Abschneiden von Inhalten mit mehr als 255 Zeichen beim Import durch Microsoft Access Connection Engine zu verhindern.Bitte nicht löschen, um das Abschneiden von Inhalten mit mehr als 255 Zeichen beim Import durch Microsoft Access Connection Engine zu verhindern. | Bitte nicht löschen, um das Abschneiden von Inhalten mit mehr als 255 Zeichen beim Import durch Microsoft Access Connection Engine zu verhindern.Bitte nicht löschen, um das Abschneiden von Inhalten mit mehr als 255 Zeichen beim Import durch Microsoft Access Connection Engine zu verhindern. | Bitte nicht löschen, um das Abschneiden von Inhalten mit mehr als 255 Zeichen beim Import durch Microsoft Access Connection Engine zu verhindern.Bitte nicht löschen, um das Abschneiden von Inhalten mit mehr als 255 Zeichen beim Import durch Microsoft Access Connection Engine zu verhindern. | Bitte nicht löschen, um das Abschneiden von Inhalten mit mehr als 255 Zeichen beim Import durch Microsoft Access Connection Engine zu verhindern.Bitte nicht löschen, um das Abschneiden von Inhalten mit mehr als 255 Zeichen beim Import durch Microsoft Access Connection Engine zu verhindern. | Bitte nicht löschen, um das Abschneiden von Inhalten mit mehr als 255 Zeichen beim Import durch Microsoft Access Connection Engine zu verhindern.Bitte nicht löschen, um das Abschneiden von Inhalten mit mehr als 255 Zeichen beim Import durch Microsoft Access Connection Engine zu verhindern. | Bitte nicht löschen, um das Abschneiden von Inhalten mit mehr als 255 Zeichen beim Import durch Microsoft Access Connection Engine zu verhindern.Bitte nicht löschen, um das Abschneiden von Inhalten mit mehr als 255 Zeichen beim Import durch Microsoft Access Connection Engine zu verhindern. | Bitte nicht löschen, um das Abschneiden von Inhalten mit mehr als 255 Zeichen beim Import durch Microsoft Access Connection Engine zu verhindern.Bitte nicht löschen, um das Abschneiden von Inhalten mit mehr als 255 Zeichen beim Import durch Microsoft Access Connection Engine zu verhindern. | Bitte nicht löschen, um das Abschneiden von Inhalten mit mehr als 255 Zeichen beim Import durch Microsoft Access Connection Engine zu verhindern.Bitte nicht löschen, um das Abschneiden von Inhalten mit mehr als 255 Zeichen beim Import durch Microsoft Access Connection Engine zu verhindern. | Bitte nicht löschen, um das Abschneiden von Inhalten mit mehr als 255 Zeichen beim Import durch Microsoft Access Connection Engine zu verhindern.Bitte nicht löschen, um das Abschneiden von Inhalten mit mehr als 255 Zeichen beim Import durch Microsoft Access Connection Engine zu verhindern. | Bitte nicht löschen, um das Abschneiden von Inhalten mit mehr als 255 Zeichen beim Import durch Microsoft Access Connection Engine zu verhindern.Bitte nicht löschen, um das Abschneiden von Inhalten mit mehr als 255 Zeichen beim Import durch Microsoft Access Connection Engine zu verhindern. | Bitte nicht löschen, um das Abschneiden von Inhalten mit mehr als 255 Zeichen beim Import durch Microsoft Access Connection Engine zu verhindern.Bitte nicht löschen, um das Abschneiden von Inhalten mit mehr als 255 Zeichen beim Import durch Microsoft Access Connection Engine zu verhindern. | Bitte nicht löschen, um das Abschneiden von Inhalten mit mehr als 255 Zeichen beim Import durch Microsoft Access Connection Engine zu verhindern.Bitte nicht löschen, um das Abschneiden von Inhalten mit mehr als 255 Zeichen beim Import durch Microsoft Access Connection Engine zu verhindern. | Bitte nicht löschen, um das Abschneiden von Inhalten mit mehr als 255 Zeichen beim Import durch Microsoft Access Connection Engine zu verhindern.Bitte nicht löschen, um das Abschneiden von Inhalten mit mehr als 255 Zeichen beim Import durch Microsoft Access Connection Engine zu verhindern. | Bitte nicht löschen, um das Abschneiden von Inhalten mit mehr als 255 Zeichen beim Import durch Microsoft Access Connection Engine zu verhindern.Bitte nicht löschen, um das Abschneiden von Inhalten mit mehr als 255 Zeichen beim Import durch Microsoft Access Connection Engine zu verhindern. | Bitte nicht löschen, um das Abschneiden von Inhalten mit mehr als 255 Zeichen beim Import durch Microsoft Access Connection Engine zu verhindern.Bitte nicht löschen, um das Abschneiden von Inhalten mit mehr als 255 Zeichen beim Import durch Microsoft Access Connection Engine zu verhindern. | Bitte nicht löschen, um das Abschneiden von Inhalten mit mehr als 255 Zeichen beim Import durch Microsoft Access Connection Engine zu verhindern.Bitte nicht löschen, um das Abschneiden von Inhalten mit mehr als 255 Zeichen beim Import durch Microsoft Access Connection Engine zu verhindern. | Bitte nicht löschen, um das Abschneiden von Inhalten mit mehr als 255 Zeichen beim Import durch Microsoft Access Connection Engine zu verhindern.Bitte nicht löschen, um das Abschneiden von Inhalten mit mehr als 255 Zeichen beim Import durch Microsoft Access Connection Engine zu verhindern. | Bitte nicht löschen, um das Abschneiden von Inhalten mit mehr als 255 Zeichen beim Import durch Microsoft Access Connection Engine zu verhindern.Bitte nicht löschen, um das Abschneiden von Inhalten mit mehr als 255 Zeichen beim Import durch Microsoft Access Connection Engine zu verhindern. | Bitte nicht löschen, um das Abschneiden von Inhalten mit mehr als 255 Zeichen beim Import durch Microsoft Access Connection Engine zu verhindern.Bitte nicht löschen, um das Abschneiden von Inhalten mit mehr als 255 Zeichen beim Import durch Microsoft Access Connection Engine zu verhindern. | Bitte nicht löschen, um das Abschneiden von Inhalten mit mehr als 255 Zeichen beim Import durch Microsoft Access Connection Engine zu verhindern.Bitte nicht löschen, um das Abschneiden von Inhalten mit mehr als 255 Zeichen beim Import durch Microsoft Access Connection Engine zu verhindern. | Bitte nicht löschen, um das Abschneiden von Inhalten mit mehr als 255 Zeichen beim Import durch Microsoft Access Connection Engine zu verhindern.Bitte nicht löschen, um das Abschneiden von Inhalten mit mehr als 255 Zeichen beim Import durch Microsoft Access Connection Engine zu verhindern. | Bitte nicht löschen, um das Abschneiden von Inhalten mit mehr als 255 Zeichen beim Import durch Microsoft Access Connection Engine zu verhindern.Bitte nicht löschen, um das Abschneiden von Inhalten mit mehr als 255 Zeichen beim Import durch Microsoft Access Connection Engine zu verhindern. | Bitte nicht löschen, um das Abschneiden von Inhalten mit mehr als 255 Zeichen beim Import durch Microsoft Access Connection Engine zu verhindern.Bitte nicht löschen, um das Abschneiden von Inhalten mit mehr als 255 Zeichen beim Import durch Microsoft Access Connection Engine zu verhindern. | Bitte nicht löschen, um das Abschneiden von Inhalten mit mehr als 255 Zeichen beim Import durch Microsoft Access Connection Engine zu verhindern.Bitte nicht löschen, um das Abschneiden von Inhalten mit mehr als 255 Zeichen beim Import durch Microsoft Access Connection Engine zu verhindern. | Bitte nicht löschen, um das Abschneiden von Inhalten mit mehr als 255 Zeichen beim Import durch Microsoft Access Connection Engine zu verhindern.Bitte nicht löschen, um das Abschneiden von Inhalten mit mehr als 255 Zeichen beim Import durch Microsoft Access Connection Engine zu verhindern. | Bitte nicht löschen, um das Abschneiden von Inhalten mit mehr als 255 Zeichen beim Import durch Microsoft Access Connection Engine zu verhindern.Bitte nicht löschen, um das Abschneiden von Inhalten mit mehr als 255 Zeichen beim Import durch Microsoft Access Connection Engine zu verhindern. | Bitte nicht löschen, um das Abschneiden von Inhalten mit mehr als 255 Zeichen beim Import durch Microsoft Access Connection Engine zu verhindern.Bitte nicht löschen, um das Abschneiden von Inhalten mit mehr als 255 Zeichen beim Import durch Microsoft Access Connection Engine zu verhindern. | Bitte nicht löschen, um das Abschneiden von Inhalten mit mehr als 255 Zeichen beim Import durch Microsoft Access Connection Engine zu verhindern.Bitte nicht löschen, um das Abschneiden von Inhalten mit mehr als 255 Zeichen beim Import durch Microsoft Access Connection Engine zu verhindern. | Bitte nicht löschen, um das Abschneiden von Inhalten mit mehr als 255 Zeichen beim Import durch Microsoft Access Connection Engine zu verhindern.Bitte nicht löschen, um das Abschneiden von Inhalten mit mehr als 255 Zeichen beim Import durch Microsoft Access Connection Engine zu verhindern. | Bitte nicht löschen, um das Abschneiden von Inhalten mit mehr als 255 Zeichen beim Import durch Microsoft Access Connection Engine zu verhindern.Bitte nicht löschen, um das Abschneiden von Inhalten mit mehr als 255 Zeichen beim Import durch Microsoft Access Connection Engine zu verhindern. | Bitte nicht löschen, um das Abschneiden von Inhalten mit mehr als 255 Zeichen beim Import durch Microsoft Access Connection Engine zu verhindern.Bitte nicht löschen, um das Abschneiden von Inhalten mit mehr als 255 Zeichen beim Import durch Microsoft Access Connection Engine zu verhindern. | Bitte nicht löschen, um das Abschneiden von Inhalten mit mehr als 255 Zeichen beim Import durch Microsoft Access Connection Engine zu verhindern.Bitte nicht löschen, um das Abschneiden von Inhalten mit mehr als 255 Zeichen beim Import durch Microsoft Access Connection Engine zu verhindern. | Bitte nicht löschen, um das Abschneiden von Inhalten mit mehr als 255 Zeichen beim Import durch Microsoft Access Connection Engine zu verhindern.Bitte nicht löschen, um das Abschneiden von Inhalten mit mehr als 255 Zeichen beim Import durch Microsoft Access Connection Engine zu verhindern. | Bitte nicht löschen, um das Abschneiden von Inhalten mit mehr als 255 Zeichen beim Import durch Microsoft Access Connection Engine zu verhindern.Bitte nicht löschen, um das Abschneiden von Inhalten mit mehr als 255 Zeichen beim Import durch Microsoft Access Connection Engine zu verhindern. | Bitte nicht löschen, um das Abschneiden von Inhalten mit mehr als 255 Zeichen beim Import durch Microsoft Access Connection Engine zu verhindern.Bitte nicht löschen, um das Abschneiden von Inhalten mit mehr als 255 Zeichen beim Import durch Microsoft Access Connection Engine zu verhindern. | Bitte nicht löschen, um das Abschneiden von Inhalten mit mehr als 255 Zeichen beim Import durch Microsoft Access Connection Engine zu verhindern.Bitte nicht löschen, um das Abschneiden von Inhalten mit mehr als 255 Zeichen beim Import durch Microsoft Access Connection Engine zu verhindern. | Bitte nicht löschen, um das Abschneiden von Inhalten mit mehr als 255 Zeichen beim Import durch Microsoft Access Connection Engine zu verhindern.Bitte nicht löschen, um das Abschneiden von Inhalten mit mehr als 255 Zeichen beim Import durch Microsoft Access Connection Engine zu verhindern. | Bitte nicht löschen, um das Abschneiden von Inhalten mit mehr als 255 Zeichen beim Import durch Microsoft Access Connection Engine zu verhindern.Bitte nicht löschen, um das Abschneiden von Inhalten mit mehr als 255 Zeichen beim Import durch Microsoft Access Connection Engine zu verhindern. | Bitte nicht löschen, um das Abschneiden von Inhalten mit mehr als 255 Zeichen beim Import durch Microsoft Access Connection Engine zu verhindern.Bitte nicht löschen, um das Abschneiden von Inhalten mit mehr als 255 Zeichen beim Import durch Microsoft Access Connection Engine zu verhindern. | Bitte nicht löschen, um das Abschneiden von Inhalten mit mehr als 255 Zeichen beim Import durch Microsoft Access Connection Engine zu verhindern.Bitte nicht löschen, um das Abschneiden von Inhalten mit mehr als 255 Zeichen beim Import durch Microsoft Access Connection Engine zu verhindern. | Bitte nicht löschen, um das Abschneiden von Inhalten mit mehr als 255 Zeichen beim Import durch Microsoft Access Connection Engine zu verhindern.Bitte nicht löschen, um das Abschneiden von Inhalten mit mehr als 255 Zeichen beim Import durch Microsoft Access Connection Engine zu verhindern. | Bitte nicht löschen, um das Abschneiden von Inhalten mit mehr als 255 Zeichen beim Import durch Microsoft Access Connection Engine zu verhindern.Bitte nicht löschen, um das Abschneiden von Inhalten mit mehr als 255 Zeichen beim Import durch Microsoft Access Connection Engine zu verhindern. | Bitte nicht löschen, um das Abschneiden von Inhalten mit mehr als 255 Zeichen beim Import durch Microsoft Access Connection Engine zu verhindern.Bitte nicht löschen, um das Abschneiden von Inhalten mit mehr als 255 Zeichen beim Import durch Microsoft Access Connection Engine zu verhindern. | Bitte nicht löschen, um das Abschneiden von Inhalten mit mehr als 255 Zeichen beim Import durch Microsoft Access Connection Engine zu verhindern.Bitte nicht löschen, um das Abschneiden von Inhalten mit mehr als 255 Zeichen beim Import durch Microsoft Access Connection Engine zu verhindern. | Bitte nicht löschen, um das Abschneiden von Inhalten mit mehr als 255 Zeichen beim Import durch Microsoft Access Connection Engine zu verhindern.Bitte nicht löschen, um das Abschneiden von Inhalten mit mehr als 255 Zeichen beim Import durch Microsoft Access Connection Engine zu verhindern. | Bitte nicht löschen, um das Abschneiden von Inhalten mit mehr als 255 Zeichen beim Import durch Microsoft Access Connection Engine zu verhindern.Bitte nicht löschen, um das Abschneiden von Inhalten mit mehr als 255 Zeichen beim Import durch Microsoft Access Connection Engine zu verhindern. | Bitte nicht löschen, um das Abschneiden von Inhalten mit mehr als 255 Zeichen beim Import durch Microsoft Access Connection Engine zu verhindern.Bitte nicht löschen, um das Abschneiden von Inhalten mit mehr als 255 Zeichen beim Import durch Microsoft Access Connection Engine zu verhindern. | Bitte nicht löschen, um das Abschneiden von Inhalten mit mehr als 255 Zeichen beim Import durch Microsoft Access Connection Engine zu verhindern.Bitte nicht löschen, um das Abschneiden von Inhalten mit mehr als 255 Zeichen beim Import durch Microsoft Access Connection Engine zu verhindern. | Bitte nicht löschen, um das Abschneiden von Inhalten mit mehr als 255 Zeichen beim Import durch Microsoft Access Connection Engine zu verhindern.Bitte nicht löschen, um das Abschneiden von Inhalten mit mehr als 255 Zeichen beim Import durch Microsoft Access Connection Engine zu verhindern. | Bitte nicht löschen, um das Abschneiden von Inhalten mit mehr als 255 Zeichen beim Import durch Microsoft Access Connection Engine zu verhindern.Bitte nicht löschen, um das Abschneiden von Inhalten mit mehr als 255 Zeichen beim Import durch Microsoft Access Connection Engine zu verhindern. | Bitte nicht löschen, um das Abschneiden von Inhalten mit mehr als 255 Zeichen beim Import durch Microsoft Access Connection Engine zu verhindern.Bitte nicht löschen, um das Abschneiden von Inhalten mit mehr als 255 Zeichen beim Import durch Microsoft Access Connection Engine zu verhindern. | Bitte nicht löschen, um das Abschneiden von Inhalten mit mehr als 255 Zeichen beim Import durch Microsoft Access Connection Engine zu verhindern.Bitte nicht löschen, um das Abschneiden von Inhalten mit mehr als 255 Zeichen beim Import durch Microsoft Access Connection Engine zu verhindern. | Bitte nicht löschen, um das Abschneiden von Inhalten mit mehr als 255 Zeichen beim Import durch Microsoft Access Connection Engine zu verhindern.Bitte nicht löschen, um das Abschneiden von Inhalten mit mehr als 255 Zeichen beim Import durch Microsoft Access Connection Engine zu verhindern.
1 | 2201100360 | ModulA... GREEN mit Flanschanschluss | Klima / Kälte | Nassläufer Umwälzpumpe | Premium hocheffiziente Kaltwasserumwälzpumpe |  | x | x |  | x | BIRAL Kaltwasser-Umwälzpumpe | [6 empty] | ModulA 32F-12 220 GREEN | [7 empty] | 2730.00 |  |  | 1216.00 |  |  |  | x | x | x | x | x | x | [5 empty] | https://oxomi.com/p/2025044/catalog/10062333 | https://oxomi.com/p/2025044/catalog/9104902 | https://oxomi.com/p/2025044/catalog/10012261 | https://oxomi.com/p/2025044/catalog/9115743 |  |  | https://www.youtube.com/watch?v=WUK3iKgyVsU | http://www.biral-pumpselector.ch/bin/BiralV3.dll?TP__CHRS=modulagreen&IS__NEXTPAGE=bdypumplist&L__LGG=GERMAN&IS__ACTION=IS__PRODSEL |  | https://oxomi.com/p/2025044/catalog/10062333?page=88 | /CADFinder/TD-0014564.dwg | /CADFinder/TD-0022417.dwg | /CADFinder/TD-0013856.STEP | http://www.biral.ch/de/produkte/klimakaelte-nasslaeufer-umwaelzpumpe-premium-hocheffizient-1/modula-green-1/modula-32f-12-220-green-1/ | /ModulA..._GREEN_s_w_FA_72.png | <br><br>Biral Kaltwasser-Umwälzpumpe<br>ModulA 32F-12 220 GREEN<br>EEI <= 0.18, 1x230V<br>Die Elektronik ist für die<br>abgesetzte Montage vormontiert<br>///<br>Hocheffiziente Rohreinbaupumpe<br>mit Permanentmagnetmotor zur<br>Förderung von Kaltwasser,<br>mit stufenloser Drehzahl-<br>regelung für:<br>-Proportionaldruck pp<br>-Konstantdruck cp<br>-Konstantdrehzahl cs<br><br>Fördermedium: ?<br>Förderhöhe: ?<br>Fördermenge: ?<br>Mediumtemperatur: -10-+110°C<br><br>Umgebungstemparatur:0-40°C<br>Betriebsdruck max.: 16 bar<br>Nennweite: DN 32<br>Einbaulänge: 220 mm<br>Flanschanschluss: PN 6-16 <br><br>Spannung: 1x230V<br>Frequenz: 50/60Hz<br>Leistung P1: 16-328 W<br>Nennstrom: 0,17-1,50 A<br>Schutzart(IEC 34-5):IP 44<br>Isolationsklasse: F (155°C)<br>Motorschutz: integriert<br><br>Pumpengehäuse: Grauguss<br>Laufrad: PES 30%GF<br><br>-Stör- oder Betriebsmeldung<br> (umschaltbar)<br>-Extern AUS/EIN (umschaltbar)<br>-Power Limit (aktivierbar)<br>-Anzeige der Betriebszustände<br><br>Gewicht: 17,3 kg<br><br>Optional erhältlich:<br>-BIM Biral Interface Module<br>-Biral Remote | <br>Hocheffiziente Rohreinbaupumpe<br>mit Permanentmagnetmotor zur<br>Förderung von Kaltwasser,<br>mit stufenloser Drehzahl-<br>regelung für:<br>-Proportionaldruck pp<br>-Konstantdruck cp<br>-Konstantdrehzahl cs<br><br>Fördermedium: ?<br>Förderhöhe: ?<br>Fördermenge: ?<br>Mediumtemperatur: -10-+110°C<br><br>Umgebungstemparatur:0-40°C<br>Betriebsdruck max.: 16 bar<br>Nennweite: DN 32<br>Einbaulänge: 220 mm<br>Flanschanschluss: PN 6-16 <br><br>Spannung: 1x230V<br>Frequenz: 50/60Hz<br>Leistung P1: 16-328 W<br>Nennstrom: 0,17-1,50 A<br>Schutzart(IEC 34-5):IP 44<br>Isolationsklasse: F (155°C)<br>Motorschutz: integriert<br><br>Pumpengehäuse: Grauguss<br>Laufrad: PES 30%GF<br><br>-Stör- oder Betriebsmeldung<br> (umschaltbar)<br>-Extern AUS/EIN (umschaltbar)<br>-Power Limit (aktivierbar)<br>-Anzeige der Betriebszustände<br><br>Gewicht: 17,3 kg<br><br>Optional erhältlich:<br>-BIM Biral Interface Module<br>-Biral Remote | <br><br>Biral Kaltwasser-Umwälzpumpe<br>ModulA 32F-12 220 GREEN<br>EEI <= 0.18, 1x230V<br>Die Elektronik ist für die<br>abgesetzte Montage vormontiert
2 | 2201150360 | ModulA... GREEN mit Flanschanschluss | Klima / Kälte | Nassläufer Umwälzpumpe | Premium hocheffiziente Kaltwasserumwälzpumpe |  | x | x |  | x | BIRAL Kaltwasser-Umwälzpumpe | [6 empty] | ModulA 40-8 220 GREEN | [7 empty] | 2695.00 | [6 empty] | x | x | x | x | x | x | [5 empty] | https://oxomi.com/p/2025044/catalog/10062333 | https://oxomi.com/p/2025044/catalog/9104902 | https://oxomi.com/p/2025044/catalog/10012261 | https://oxomi.com/p/2025044/catalog/9115743 |  |  | https://www.youtube.com/watch?v=WUK3iKgyVsU | http://www.biral-pumpselector.ch/bin/BiralV3.dll?TP__CHRS=modulagreen&IS__NEXTPAGE=bdypumplist&L__LGG=GERMAN&IS__ACTION=IS__PRODSEL |  | https://oxomi.com/p/2025044/catalog/10062333?page=89 | /CADFinder/TD-0021788.dwg | /CADFinder/TD-0022420.dwg | /CADFinder/TD-0016636.STEP | http://www.biral.ch/de/produkte/klimakaelte-nasslaeufer-umwaelzpumpe-premium-hocheffizient-1/modula-green-1/modula-40-8-220-green/ | /ModulA..._GREEN_s_w_FA_72.png | <br><br>Biral Kaltwasser-Umwälzpumpe<br>ModulA 40-8 220 GREEN<br>EEI <= 0.19, 1x230V<br>Die Elektronik ist für die<br>abgesetzte Montage vormontiert<br>///<br>Hocheffiziente Rohreinbaupumpe<br>mit Permanentmagnetmotor zur<br>Förderung von Kaltwasser,<br>mit stufenloser Drehzahl-<br>regelung für:<br>-Proportionaldruck pp<br>-Konstantdruck cp<br>-Konstantdrehzahl cs<br><br>Fördermedium: ?<br>Förderhöhe: ?<br>Fördermenge: ?<br>Mediumtemperatur: -10-+110°C<br><br>Umgebungstemparatur:0-40°C<br>Betriebsdruck max.: 16 bar<br>Nennweite: DN 40<br>Einbaulänge: 220 mm<br>Flanschanschluss: PN 6-16 <br><br>Spannung: 1x230V<br>Frequenz: 50/60Hz<br>Leistung P1: 20-268 W<br>Nennstrom: 0,20-1,21 A<br>Schutzart(IEC 34-5):IP 45<br>Isolationsklasse: F (155°C)<br>Motorschutz: integriert<br><br>Pumpengehäuse: Grauguss<br>Laufrad: PES 30%GF<br><br>-Stör- oder Betriebsmeldung<br> (umschaltbar)<br>-Extern AUS/EIN (umschaltbar)<br>-Power Limit (aktivierbar)<br>-Anzeige der Betriebszustände<br><br>Gewicht: 18,3 kg<br><br>Optional erhältlich:<br>-BIM Biral Interface Module<br>-Biral Remote | <br>Hocheffiziente Rohreinbaupumpe<br>mit Permanentmagnetmotor zur<br>Förderung von Kaltwasser,<br>mit stufenloser Drehzahl-<br>regelung für:<br>-Proportionaldruck pp<br>-Konstantdruck cp<br>-Konstantdrehzahl cs<br><br>Fördermedium: ?<br>Förderhöhe: ?<br>Fördermenge: ?<br>Mediumtemperatur: -10-+110°C<br><br>Umgebungstemparatur:0-40°C<br>Betriebsdruck max.: 16 bar<br>Nennweite: DN 40<br>Einbaulänge: 220 mm<br>Flanschanschluss: PN 6-16 <br><br>Spannung: 1x230V<br>Frequenz: 50/60Hz<br>Leistung P1: 20-268 W<br>Nennstrom: 0,20-1,21 A<br>Schutzart(IEC 34-5):IP 45<br>Isolationsklasse: F (155°C)<br>Motorschutz: integriert<br><br>Pumpengehäuse: Grauguss<br>Laufrad: PES 30%GF<br><br>-Stör- oder Betriebsmeldung<br> (umschaltbar)<br>-Extern AUS/EIN (umschaltbar)<br>-Power Limit (aktivierbar)<br>-Anzeige der Betriebszustände<br><br>Gewicht: 18,3 kg<br><br>Optional erhältlich:<br>-BIM Biral Interface Module<br>-Biral Remote | <br><br>Biral Kaltwasser-Umwälzpumpe<br>ModulA 40-8 220 GREEN<br>EEI <= 0.19, 1x230V<br>Die Elektronik ist für die<br>abgesetzte Montage vormontiert
3 | 2201160360 | ModulA... GREEN mit Flanschanschluss | Klima / Kälte | Nassläufer Umwälzpumpe | Premium hocheffiziente Kaltwasserumwälzpumpe |  | x | x |  | x | BIRAL Kaltwasser-Umwälzpumpe | [6 empty] | ModulA 40-10 220 GREEN | [7 empty] | 2748.00 |  |  | 1226.00 |  |  |  | x | x | x | x | x | x | [5 empty] | https://oxomi.com/p/2025044/catalog/10062333 | https://oxomi.com/p/2025044/catalog/9104902 | https://oxomi.com/p/2025044/catalog/10012261 | https://oxomi.com/p/2025044/catalog/9115743 |  |  | https://www.youtube.com/watch?v=WUK3iKgyVsU | http://www.biral-pumpselector.ch/bin/BiralV3.dll?TP__CHRS=modulagreen&IS__NEXTPAGE=bdypumplist&L__LGG=GERMAN&IS__ACTION=IS__PRODSEL |  | https://oxomi.com/p/2025044/catalog/10062333?page=90 | /CADFinder/TD-0021788.dwg | /CADFinder/TD-0022420.dwg | /CADFinder/TD-0016636.STEP | http://www.biral.ch/de/produkte/klimakaelte-nasslaeufer-umwaelzpumpe-premium-hocheffizient-1/modula-green-1/modula-40-10-220-green/ | /ModulA..._GREEN_s_w_FA_72.png | <br><br>Biral Kaltwasser-Umwälzpumpe<br>ModulA 40-10 220 GREEN<br>EEI <= 0.19, 1x230V<br>Die Elektronik ist für die<br>abgesetzte Montage vormontiert<br>///<br>Hocheffiziente Rohreinbaupumpe<br>mit Permanentmagnetmotor zur<br>Förderung von Kaltwasser,<br>mit stufenloser Drehzahl-<br>regelung für:<br>-Proportionaldruck pp<br>-Konstantdruck cp<br>-Konstantdrehzahl cs<br><br>Fördermedium: ?<br>Förderhöhe: ?<br>Fördermenge: ?<br>Mediumtemperatur: -10-+110°C<br><br>Umgebungstemparatur:0-40°C<br>Betriebsdruck max.: 16 bar<br>Nennweite: DN 40<br>Einbaulänge: 220 mm<br>Flanschanschluss: PN 6-16 <br><br>Spannung: 1x230V<br>Frequenz: 50/60Hz<br>Leistung P1: 18-341 W<br>Nennstrom: 0,19-1,54 A<br>Schutzart(IEC 34-5):IP 46<br>Isolationsklasse: F (155°C)<br>Motorschutz: integriert<br><br>Pumpengehäuse: Grauguss<br>Laufrad: PES 30%GF<br><br>-Stör- oder Betriebsmeldung<br> (umschaltbar)<br>-Extern AUS/EIN (umschaltbar)<br>-Power Limit (aktivierbar)<br>-Anzeige der Betriebszustände<br><br>Gewicht: 18,3 kg<br><br>Optional erhältlich:<br>-BIM Biral Interface Module<br>-Biral Remote | <br>Hocheffiziente Rohreinbaupumpe<br>mit Permanentmagnetmotor zur<br>Förderung von Kaltwasser,<br>mit stufenloser Drehzahl-<br>regelung für:<br>-Proportionaldruck pp<br>-Konstantdruck cp<br>-Konstantdrehzahl cs<br><br>Fördermedium: ?<br>Förderhöhe: ?<br>Fördermenge: ?<br>Mediumtemperatur: -10-+110°C<br><br>Umgebungstemparatur:0-40°C<br>Betriebsdruck max.: 16 bar<br>Nennweite: DN 40<br>Einbaulänge: 220 mm<br>Flanschanschluss: PN 6-16 <br><br>Spannung: 1x230V<br>Frequenz: 50/60Hz<br>Leistung P1: 18-341 W<br>Nennstrom: 0,19-1,54 A<br>Schutzart(IEC 34-5):IP 46<br>Isolationsklasse: F (155°C)<br>Motorschutz: integriert<br><br>Pumpengehäuse: Grauguss<br>Laufrad: PES 30%GF<br><br>-Stör- oder Betriebsmeldung<br> (umschaltbar)<br>-Extern AUS/EIN (umschaltbar)<br>-Power Limit (aktivierbar)<br>-Anzeige der Betriebszustände<br><br>Gewicht: 18,3 kg<br><br>Optional erhältlich:<br>-BIM Biral Interface Module<br>-Biral Remote | <br><br>Biral Kaltwasser-Umwälzpumpe<br>ModulA 40-10 220 GREEN<br>EEI <= 0.19, 1x230V<br>Die Elektronik ist für die<br>abgesetzte Montage vormontiert
4 | 2201170360 | ModulA... GREEN mit Flanschanschluss | Klima / Kälte | Nassläufer Umwälzpumpe | Premium hocheffiziente Kaltwasserumwälzpumpe |  | x | x |  | x | BIRAL Kaltwasser-Umwälzpumpe | [6 empty] | ModulA 40-12 250 GREEN | [7 empty] | 3108.00 |  |  | 1363.00 |  |  |  | x | x | x | x | x | x | [5 empty] | https://oxomi.com/p/2025044/catalog/10062333 | https://oxomi.com/p/2025044/catalog/9104902 | https://oxomi.com/p/2025044/catalog/10012261 | https://oxomi.com/p/2025044/catalog/9115743 |  |  | https://www.youtube.com/watch?v=WUK3iKgyVsU | http://www.biral-pumpselector.ch/bin/BiralV3.dll?TP__CHRS=modulagreen&IS__NEXTPAGE=bdypumplist&L__LGG=GERMAN&IS__ACTION=IS__PRODSEL |  | https://oxomi.com/p/2025044/catalog/10062333?page=91 | /CADFinder/TD-0021798.dwg | /CADFinder/TD-0022422.dwg | /CADFinder/TD-0016637.STEP | http://www.biral.ch/de/produkte/klimakaelte-nasslaeufer-umwaelzpumpe-premium-hocheffizient-1/modula-green-1/modula-40-12-250-green/ | /ModulA..._GREEN_s_w_FA_72.png | <br><br>Biral Kaltwasser-Umwälzpumpe<br>ModulA 40-12 250 GREEN<br>EEI <= 0.18, 1x230V<br>Die Elektronik ist für die<br>abgesetzte Montage vormontiert<br>///<br>Hocheffiziente Rohreinbaupumpe<br>mit Permanentmagnetmotor zur<br>Förderung von Kaltwasser,<br>mit stufenloser Drehzahl-<br>regelung für:<br>-Proportionaldruck pp<br>-Konstantdruck cp<br>-Konstantdrehzahl cs<br><br>Fördermedium: ?<br>Förderhöhe: ?<br>Fördermenge: ?<br>Mediumtemperatur: -10-+110°C<br><br>Umgebungstemparatur:0-40°C<br>Betriebsdruck max.: 16 bar<br>Nennweite: DN 40<br>Einbaulänge: 250 mm<br>Flanschanschluss: PN 6-16 <br><br>Spannung: 1x230V<br>Frequenz: 50/60Hz<br>Leistung P1: 17-421 W<br>Nennstrom: 0,18-1,91 A<br>Schutzart(IEC 34-5):IP 47<br>Isolationsklasse: F (155°C)<br>Motorschutz: integriert<br><br>Pumpengehäuse: Grauguss<br>Laufrad: PES 30%GF<br><br>-Stör- oder Betriebsmeldung<br> (umschaltbar)<br>-Extern AUS/EIN (umschaltbar)<br>-Power Limit (aktivierbar)<br>-Anzeige der Betriebszustände<br><br>Gewicht: 18,1 kg<br><br>Optional erhältlich:<br>-BIM Biral Interface Module<br>-Biral Remote | <br>Hocheffiziente Rohreinbaupumpe<br>mit Permanentmagnetmotor zur<br>Förderung von Kaltwasser,<br>mit stufenloser Drehzahl-<br>regelung für:<br>-Proportionaldruck pp<br>-Konstantdruck cp<br>-Konstantdrehzahl cs<br><br>Fördermedium: ?<br>Förderhöhe: ?<br>Fördermenge: ?<br>Mediumtemperatur: -10-+110°C<br><br>Umgebungstemparatur:0-40°C<br>Betriebsdruck max.: 16 bar<br>Nennweite: DN 40<br>Einbaulänge: 250 mm<br>Flanschanschluss: PN 6-16 <br><br>Spannung: 1x230V<br>Frequenz: 50/60Hz<br>Leistung P1: 17-421 W<br>Nennstrom: 0,18-1,91 A<br>Schutzart(IEC 34-5):IP 47<br>Isolationsklasse: F (155°C)<br>Motorschutz: integriert<br><br>Pumpengehäuse: Grauguss<br>Laufrad: PES 30%GF<br><br>-Stör- oder Betriebsmeldung<br> (umschaltbar)<br>-Extern AUS/EIN (umschaltbar)<br>-Power Limit (aktivierbar)<br>-Anzeige der Betriebszustände<br><br>Gewicht: 18,1 kg<br><br>Optional erhältlich:<br>-BIM Biral Interface Module<br>-Biral Remote | <br><br>Biral Kaltwasser-Umwälzpumpe<br>ModulA 40-12 250 GREEN<br>EEI <= 0.18, 1x230V<br>Die Elektronik ist für die<br>abgesetzte Montage vormontiert
5 | 2201190360 | ModulA... GREEN mit Flanschanschluss | Klima / Kälte | Nassläufer Umwälzpumpe | Premium hocheffiziente Kaltwasserumwälzpumpe |  | x | x |  | x | BIRAL Kaltwasser-Umwälzpumpe | [6 empty] | ModulA 40-18 250 GREEN | [7 empty] | 4302.00 |  |  | 1918.00 |  |  |  | x | x | x | x | x | x | [5 empty] | https://oxomi.com/p/2025044/catalog/10062333 | https://oxomi.com/p/2025044/catalog/9104902 | https://oxomi.com/p/2025044/catalog/10012261 | https://oxomi.com/p/2025044/catalog/9115743 |  |  | https://www.youtube.com/watch?v=WUK3iKgyVsU | http://www.biral-pumpselector.ch/bin/BiralV3.dll?TP__CHRS=modulagreen&IS__NEXTPAGE=bdypumplist&L__LGG=GERMAN&IS__ACTION=IS__PRODSEL |  | https://oxomi.com/p/2025044/catalog/10062333?page=92 | /CADFinder/TD-0021798.dwg | /CADFinder/TD-0022422.dwg | /CADFinder/TD-0016637.STEP | http://www.biral.ch/de/produkte/klimakaelte-nasslaeufer-umwaelzpumpe-premium-hocheffizient-1/modula-green-1/modula-40-18-250-green/ | /ModulA..._GREEN_s_w_FA_72.png | <br><br>Biral Kaltwasser-Umwälzpumpe<br>ModulA 40-18 250 GREEN<br>EEI <= 0.18, 1x230V<br>Die Elektronik ist für die<br>abgesetzte Montage vormontiert<br>///<br>Hocheffiziente Rohreinbaupumpe<br>mit Permanentmagnetmotor zur<br>Förderung von Kaltwasser,<br>mit stufenloser Drehzahl-<br>regelung für:<br>-Proportionaldruck pp<br>-Konstantdruck cp<br>-Konstantdrehzahl cs<br><br>Fördermedium: ?<br>Förderhöhe: ?<br>Fördermenge: ?<br>Mediumtemperatur: -10-+110°C<br><br>Umgebungstemparatur:0-40°C<br>Betriebsdruck max.: 16 bar<br>Nennweite: DN 40<br>Einbaulänge: 250 mm<br>Flanschanschluss: PN 6-16 <br><br>Spannung: 1x230V<br>Frequenz: 50/60Hz<br>Leistung P1: 16-594 W<br>Nennstrom: 0,18-2,63 A<br>Schutzart(IEC 34-5):IP 48<br>Isolationsklasse: F (155°C)<br>Motorschutz: integriert<br><br>Pumpengehäuse: Grauguss<br>Laufrad: PES 30%GF<br><br>-Stör- oder Betriebsmeldung<br> (umschaltbar)<br>-Extern AUS/EIN (umschaltbar)<br>-Power Limit (aktivierbar)<br>-Anzeige der Betriebszustände<br><br>Gewicht: 18,1 kg<br><br>Optional erhältlich:<br>-BIM Biral Interface Module<br>-Biral Remote | <br>Hocheffiziente Rohreinbaupumpe<br>mit Permanentmagnetmotor zur<br>Förderung von Kaltwasser,<br>mit stufenloser Drehzahl-<br>regelung für:<br>-Proportionaldruck pp<br>-Konstantdruck cp<br>-Konstantdrehzahl cs<br><br>Fördermedium: ?<br>Förderhöhe: ?<br>Fördermenge: ?<br>Mediumtemperatur: -10-+110°C<br><br>Umgebungstemparatur:0-40°C<br>Betriebsdruck max.: 16 bar<br>Nennweite: DN 40<br>Einbaulänge: 250 mm<br>Flanschanschluss: PN 6-16 <br><br>Spannung: 1x230V<br>Frequenz: 50/60Hz<br>Leistung P1: 16-594 W<br>Nennstrom: 0,18-2,63 A<br>Schutzart(IEC 34-5):IP 48<br>Isolationsklasse: F (155°C)<br>Motorschutz: integriert<br><br>Pumpengehäuse: Grauguss<br>Laufrad: PES 30%GF<br><br>-Stör- oder Betriebsmeldung<br> (umschaltbar)<br>-Extern AUS/EIN (umschaltbar)<br>-Power Limit (aktivierbar)<br>-Anzeige der Betriebszustände<br><br>Gewicht: 18,1 kg<br><br>Optional erhältlich:<br>-BIM Biral Interface Module<br>-Biral Remote | <br><br>Biral Kaltwasser-Umwälzpumpe<br>ModulA 40-18 250 GREEN<br>EEI <= 0.18, 1x230V<br>Die Elektronik ist für die<br>abgesetzte Montage vormontiert
6 | 2201210360 | ModulA... GREEN mit Flanschanschluss | Klima / Kälte | Nassläufer Umwälzpumpe | Premium hocheffiziente Kaltwasserumwälzpumpe |  | x | x |  | x | BIRAL Kaltwasser-Umwälzpumpe | [6 empty] | ModulA 50-6 240 GREEN | [7 empty] | 3346.00 |  |  | 1445.00 |  |  |  | x | x | x | x | x | x | [5 empty] | https://oxomi.com/p/2025044/catalog/10062333 | https://oxomi.com/p/2025044/catalog/9104902 | https://oxomi.com/p/2025044/catalog/10012261 | https://oxomi.com/p/2025044/catalog/9115743 |  |  | https://www.youtube.com/watch?v=WUK3iKgyVsU | http://www.biral-pumpselector.ch/bin/BiralV3.dll?TP__CHRS=modulagreen&IS__NEXTPAGE=bdypumplist&L__LGG=GERMAN&IS__ACTION=IS__PRODSEL |  | https://oxomi.com/p/2025044/catalog/10062333?page=93 | /CADFinder/TD-0021804.dwg | /CADFinder/TD-0022426.dwg | /CADFinder/TD-0016638.STEP | http://www.biral.ch/de/produkte/klimakaelte-nasslaeufer-umwaelzpumpe-premium-hocheffizient-1/modula-green-1/modula-50-6-240-green/ | /ModulA..._GREEN_s_w_FA_72.png | <br><br>Biral Kaltwasser-Umwälzpumpe<br>ModulA 50-6 240 GREEN<br>EEI <= 0.19, 1x230V<br>Die Elektronik ist für die<br>abgesetzte Montage vormontiert<br>///<br>Hocheffiziente Rohreinbaupumpe<br>mit Permanentmagnetmotor zur<br>Förderung von Kaltwasser,<br>mit stufenloser Drehzahl-<br>regelung für:<br>-Proportionaldruck pp<br>-Konstantdruck cp<br>-Konstantdrehzahl cs<br><br>Fördermedium: ?<br>Förderhöhe: ?<br>Fördermenge: ?<br>Mediumtemperatur: -10-+110°C<br><br>Umgebungstemparatur:0-40°C<br>Betriebsdruck max.: 16 bar<br>Nennweite: DN 50<br>Einbaulänge: 240 mm<br>Flanschanschluss: PN 6-16 <br><br>Spannung: 1x230V<br>Frequenz: 50/60Hz<br>Leistung P1: 21-236 W<br>Nennstrom: 0,21-1,09 A<br>Schutzart(IEC 34-5):IP 49<br>Isolationsklasse: F (155°C)<br>Motorschutz: integriert<br><br>Pumpengehäuse: Grauguss<br>Laufrad: PES 30%GF<br><br>-Stör- oder Betriebsmeldung<br> (umschaltbar)<br>-Extern AUS/EIN (umschaltbar)<br>-Power Limit (aktivierbar)<br>-Anzeige der Betriebszustände<br><br>Gewicht: 19,6 kg<br><br>Optional erhältlich:<br>-BIM Biral Interface Module<br>-Biral Remote | <br>Hocheffiziente Rohreinbaupumpe<br>mit Permanentmagnetmotor zur<br>Förderung von Kaltwasser,<br>mit stufenloser Drehzahl-<br>regelung für:<br>-Proportionaldruck pp<br>-Konstantdruck cp<br>-Konstantdrehzahl cs<br><br>Fördermedium: ?<br>Förderhöhe: ?<br>Fördermenge: ?<br>Mediumtemperatur: -10-+110°C<br><br>Umgebungstemparatur:0-40°C<br>Betriebsdruck max.: 16 bar<br>Nennweite: DN 50<br>Einbaulänge: 240 mm<br>Flanschanschluss: PN 6-16 <br><br>Spannung: 1x230V<br>Frequenz: 50/60Hz<br>Leistung P1: 21-236 W<br>Nennstrom: 0,21-1,09 A<br>Schutzart(IEC 34-5):IP 49<br>Isolationsklasse: F (155°C)<br>Motorschutz: integriert<br><br>Pumpengehäuse: Grauguss<br>Laufrad: PES 30%GF<br><br>-Stör- oder Betriebsmeldung<br> (umschaltbar)<br>-Extern AUS/EIN (umschaltbar)<br>-Power Limit (aktivierbar)<br>-Anzeige der Betriebszustände<br><br>Gewicht: 19,6 kg<br><br>Optional erhältlich:<br>-BIM Biral Interface Module<br>-Biral Remote | <br><br>Biral Kaltwasser-Umwälzpumpe<br>ModulA 50-6 240 GREEN<br>EEI <= 0.19, 1x230V<br>Die Elektronik ist für die<br>abgesetzte Montage vormontiert
7 | 2205230360 | ModulA... GREEN mit Flanschanschluss | Klima / Kälte | Nassläufer Umwälzpumpe | Premium hocheffiziente Kaltwasserumwälzpumpe |  | x | x |  | x | BIRAL Kaltwasser-Umwälzpumpe | [6 empty] | ModulA 50-6 270 GREEN | [7 empty] | 3465.00 |  |  | 1447.00 |  |  |  | x | x | x | x | x | x | [5 empty] | https://oxomi.com/p/2025044/catalog/10062333 | https://oxomi.com/p/2025044/catalog/9104902 | https://oxomi.com/p/2025044/catalog/10012261 | https://oxomi.com/p/2025044/catalog/9115743 |  |  | https://www.youtube.com/watch?v=WUK3iKgyVsU | http://www.biral-pumpselector.ch/bin/BiralV3.dll?TP__CHRS=modulagreen&IS__NEXTPAGE=bdypumplist&L__LGG=GERMAN&IS__ACTION=IS__PRODSEL | [5 empty] | http://www.biral.ch/de/produkte/klimakaelte-nasslaeufer-umwaelzpumpe-premium-hocheffizient-1/modula-green-1/modula-50-6-270-green-1/ | /ModulA..._GREEN_s_w_FA_72.png | <br><br>Biral Kaltwasser-Umwälzpumpe<br>ModulA 50-6 270 GREEN<br>EEI <= 0.19, 1x230V<br>Die Elektronik ist für die<br>abgesetzte Montage vormontiert<br>///<br>Hocheffiziente Rohreinbaupumpe<br>mit Permanentmagnetmotor zur<br>Förderung von Kaltwasser,<br>mit stufenloser Drehzahl-<br>regelung für:<br>-Proportionaldruck pp<br>-Konstantdruck cp<br>-Konstantdrehzahl cs<br><br>Fördermedium: ?<br>Förderhöhe: ?<br>Fördermenge: ?<br>Mediumtemperatur: -10-+110°C<br><br>Umgebungstemparatur:0-40°C<br>Betriebsdruck max.: 16 bar<br>Nennweite: DN 50<br>Einbaulänge: 270 mm<br>Flanschanschluss: PN 6-16 <br><br>Spannung: 1x230V<br>Frequenz: 50/60Hz<br>Leistung P1: 21-236 W<br>Nennstrom: 0,21-1,09 A<br>Schutzart(IEC 34-5):IP 50<br>Isolationsklasse: F (155°C)<br>Motorschutz: integriert<br><br>Pumpengehäuse: Grauguss<br>Laufrad: PES 30%GF<br><br>-Stör- oder Betriebsmeldung<br> (umschaltbar)<br>-Extern AUS/EIN (umschaltbar)<br>-Power Limit (aktivierbar)<br>-Anzeige der Betriebszustände<br><br>Gewicht: 20,1 kg<br><br>Optional erhältlich:<br>-BIM Biral Interface Module<br>-Biral Remote | <br>Hocheffiziente Rohreinbaupumpe<br>mit Permanentmagnetmotor zur<br>Förderung von Kaltwasser,<br>mit stufenloser Drehzahl-<br>regelung für:<br>-Proportionaldruck pp<br>-Konstantdruck cp<br>-Konstantdrehzahl cs<br><br>Fördermedium: ?<br>Förderhöhe: ?<br>Fördermenge: ?<br>Mediumtemperatur: -10-+110°C<br><br>Umgebungstemparatur:0-40°C<br>Betriebsdruck max.: 16 bar<br>Nennweite: DN 50<br>Einbaulänge: 270 mm<br>Flanschanschluss: PN 6-16 <br><br>Spannung: 1x230V<br>Frequenz: 50/60Hz<br>Leistung P1: 21-236 W<br>Nennstrom: 0,21-1,09 A<br>Schutzart(IEC 34-5):IP 50<br>Isolationsklasse: F (155°C)<br>Motorschutz: integriert<br><br>Pumpengehäuse: Grauguss<br>Laufrad: PES 30%GF<br><br>-Stör- oder Betriebsmeldung<br> (umschaltbar)<br>-Extern AUS/EIN (umschaltbar)<br>-Power Limit (aktivierbar)<br>-Anzeige der Betriebszustände<br><br>Gewicht: 20,1 kg<br><br>Optional erhältlich:<br>-BIM Biral Interface Module<br>-Biral Remote | <br><br>Biral Kaltwasser-Umwälzpumpe<br>ModulA 50-6 270 GREEN<br>EEI <= 0.19, 1x230V<br>Die Elektronik ist für die<br>abgesetzte Montage vormontiert
8 | 2201220360 | ModulA... GREEN mit Flanschanschluss | Klima / Kälte | Nassläufer Umwälzpumpe | Premium hocheffiziente Kaltwasserumwälzpumpe |  | x | x |  | x | BIRAL Kaltwasser-Umwälzpumpe | [6 empty] | ModulA 50-8 240 GREEN | [7 empty] | 3685.00 | [6 empty] | x | x | x | x | x | x | [5 empty] | https://oxomi.com/p/2025044/catalog/10062333 | https://oxomi.com/p/2025044/catalog/9104902 | https://oxomi.com/p/2025044/catalog/10012261 | https://oxomi.com/p/2025044/catalog/9115743 |  |  | https://www.youtube.com/watch?v=WUK3iKgyVsU | http://www.biral-pumpselector.ch/bin/BiralV3.dll?TP__CHRS=modulagreen&IS__NEXTPAGE=bdypumplist&L__LGG=GERMAN&IS__ACTION=IS__PRODSEL |  | https://oxomi.com/p/2025044/catalog/10062333?page=94 | /CADFinder/TD-0021804.dwg | /CADFinder/TD-0022426.dwg | /CADFinder/TD-0016638.STEP | http://www.biral.ch/de/produkte/klimakaelte-nasslaeufer-umwaelzpumpe-premium-hocheffizient-1/modula-green-1/modula-50-8-240-green-1/ | /ModulA..._GREEN_s_w_FA_72.png | <br><br>Biral Kaltwasser-Umwälzpumpe<br>ModulA 50-8 240 GREEN<br>EEI <= 0.18, 1x230V<br>Die Elektronik ist für die<br>abgesetzte Montage vormontiert<br>///<br>Hocheffiziente Rohreinbaupumpe<br>mit Permanentmagnetmotor zur<br>Förderung von Kaltwasser,<br>mit stufenloser Drehzahl-<br>regelung für:<br>-Proportionaldruck pp<br>-Konstantdruck cp<br>-Konstantdrehzahl cs<br><br>Fördermedium: ?<br>Förderhöhe: ?<br>Fördermenge: ?<br>Mediumtemperatur: -10-+110°C<br><br>Umgebungstemparatur:0-40°C<br>Betriebsdruck max.: 16 bar<br>Nennweite: DN 50<br>Einbaulänge: 240 mm<br>Flanschanschluss: PN 6-16 <br><br>Spannung: 1x230V<br>Frequenz: 50/60Hz<br>Leistung P1: 21-236 W<br>Nennstrom: 0,21-1,09 A<br>Schutzart(IEC 34-5):IP 51<br>Isolationsklasse: F (155°C)<br>Motorschutz: integriert<br><br>Pumpengehäuse: Grauguss<br>Laufrad: PES 30%GF<br><br>-Stör- oder Betriebsmeldung<br> (umschaltbar)<br>-Extern AUS/EIN (umschaltbar)<br>-Power Limit (aktivierbar)<br>-Anzeige der Betriebszustände<br><br>Gewicht: 19,6 kg<br><br>Optional erhältlich:<br>-BIM Biral Interface Module<br>-Biral Remote | <br>Hocheffiziente Rohreinbaupumpe<br>mit Permanentmagnetmotor zur<br>Förderung von Kaltwasser,<br>mit stufenloser Drehzahl-<br>regelung für:<br>-Proportionaldruck pp<br>-Konstantdruck cp<br>-Konstantdrehzahl cs<br><br>Fördermedium: ?<br>Förderhöhe: ?<br>Fördermenge: ?<br>Mediumtemperatur: -10-+110°C<br><br>Umgebungstemparatur:0-40°C<br>Betriebsdruck max.: 16 bar<br>Nennweite: DN 50<br>Einbaulänge: 240 mm<br>Flanschanschluss: PN 6-16 <br><br>Spannung: 1x230V<br>Frequenz: 50/60Hz<br>Leistung P1: 21-236 W<br>Nennstrom: 0,21-1,09 A<br>Schutzart(IEC 34-5):IP 51<br>Isolationsklasse: F (155°C)<br>Motorschutz: integriert<br><br>Pumpengehäuse: Grauguss<br>Laufrad: PES 30%GF<br><br>-Stör- oder Betriebsmeldung<br> (umschaltbar)<br>-Extern AUS/EIN (umschaltbar)<br>-Power Limit (aktivierbar)<br>-Anzeige der Betriebszustände<br><br>Gewicht: 19,6 kg<br><br>Optional erhältlich:<br>-BIM Biral Interface Module<br>-Biral Remote | <br><br>Biral Kaltwasser-Umwälzpumpe<br>ModulA 50-8 240 GREEN<br>EEI <= 0.18, 1x230V<br>Die Elektronik ist für die<br>abgesetzte Montage vormontiert
9 | 2201240360 | ModulA... GREEN mit Flanschanschluss | Klima / Kälte | Nassläufer Umwälzpumpe | Premium hocheffiziente Kaltwasserumwälzpumpe |  | x | x |  | x | BIRAL Kaltwasser-Umwälzpumpe | [6 empty] | ModulA 50-12 270 GREEN | [7 empty] | 4063.00 |  |  | 1781.00 |  |  |  | x | x | x | x | x | x | [5 empty] | https://oxomi.com/p/2025044/catalog/10062333 | https://oxomi.com/p/2025044/catalog/9104902 | https://oxomi.com/p/2025044/catalog/10012261 | https://oxomi.com/p/2025044/catalog/9115743 |  |  | https://www.youtube.com/watch?v=WUK3iKgyVsU | http://www.biral-pumpselector.ch/bin/BiralV3.dll?TP__CHRS=modulagreen&IS__NEXTPAGE=bdypumplist&L__LGG=GERMAN&IS__ACTION=IS__PRODSEL |  | https://oxomi.com/p/2025044/catalog/10062333?page=95 | /CADFinder/TD-0021805.dwg | /CADFinder/TD-0022424.dwg | /CADFinder/TD-0016639.STEP | http://www.biral.ch/de/produkte/klimakaelte-nasslaeufer-umwaelzpumpe-premium-hocheffizient-1/modula-green-1/modula-50-12-270-green-1/ | /ModulA..._GREEN_s_w_FA_72.png | <br><br>Biral Kaltwasser-Umwälzpumpe<br>ModulA 50-12 270 GREEN<br>EEI <= 0.18, 1x230V<br>Die Elektronik ist für die<br>abgesetzte Montage vormontiert<br>///<br>Hocheffiziente Rohreinbaupumpe<br>mit Permanentmagnetmotor zur<br>Förderung von Kaltwasser,<br>mit stufenloser Drehzahl-<br>regelung für:<br>-Proportionaldruck pp<br>-Konstantdruck cp<br>-Konstantdrehzahl cs<br><br>Fördermedium: ?<br>Förderhöhe: ?<br>Fördermenge: ?<br>Mediumtemperatur: -10-+110°C<br><br>Umgebungstemparatur:0-40°C<br>Betriebsdruck max.: 16 bar<br>Nennweite: DN 50<br>Einbaulänge: 270 mm<br>Flanschanschluss: PN 6-16 <br><br>Spannung: 1x230V<br>Frequenz: 50/60Hz<br>Leistung P1: 20-516 W<br>Nennstrom: 0,21-2,32 A<br>Schutzart(IEC 34-5):IP 52<br>Isolationsklasse: F (155°C)<br>Motorschutz: integriert<br><br>Pumpengehäuse: Grauguss<br>Laufrad: PES 30%GF<br><br>-Stör- oder Betriebsmeldung<br> (umschaltbar)<br>-Extern AUS/EIN (umschaltbar)<br>-Power Limit (aktivierbar)<br>-Anzeige der Betriebszustände<br><br>Gewicht: 20,1 kg<br><br>Optional erhältlich:<br>-BIM Biral Interface Module<br>-Biral Remote | <br>Hocheffiziente Rohreinbaupumpe<br>mit Permanentmagnetmotor zur<br>Förderung von Kaltwasser,<br>mit stufenloser Drehzahl-<br>regelung für:<br>-Proportionaldruck pp<br>-Konstantdruck cp<br>-Konstantdrehzahl cs<br><br>Fördermedium: ?<br>Förderhöhe: ?<br>Fördermenge: ?<br>Mediumtemperatur: -10-+110°C<br><br>Umgebungstemparatur:0-40°C<br>Betriebsdruck max.: 16 bar<br>Nennweite: DN 50<br>Einbaulänge: 270 mm<br>Flanschanschluss: PN 6-16 <br><br>Spannung: 1x230V<br>Frequenz: 50/60Hz<br>Leistung P1: 20-516 W<br>Nennstrom: 0,21-2,32 A<br>Schutzart(IEC 34-5):IP 52<br>Isolationsklasse: F (155°C)<br>Motorschutz: integriert<br><br>Pumpengehäuse: Grauguss<br>Laufrad: PES 30%GF<br><br>-Stör- oder Betriebsmeldung<br> (umschaltbar)<br>-Extern AUS/EIN (umschaltbar)<br>-Power Limit (aktivierbar)<br>-Anzeige der Betriebszustände<br><br>Gewicht: 20,1 kg<br><br>Optional erhältlich:<br>-BIM Biral Interface Module<br>-Biral Remote | <br><br>Biral Kaltwasser-Umwälzpumpe<br>ModulA 50-12 270 GREEN<br>EEI <= 0.18, 1x230V<br>Die Elektronik ist für die<br>abgesetzte Montage vormontiert
10 | 2201260360 | ModulA... GREEN mit Flanschanschluss | Klima / Kälte | Nassläufer Umwälzpumpe | Premium hocheffiziente Kaltwasserumwälzpumpe |  | x | x |  | x | BIRAL Kaltwasser-Umwälzpumpe | [6 empty] | ModulA 50-18 270 GREEN | [7 empty] | 5498.00 |  |  | 2409.00 |  |  |  | x | x | x | x | x | x | [5 empty] | https://oxomi.com/p/2025044/catalog/10062333 | https://oxomi.com/p/2025044/catalog/9104902 | https://oxomi.com/p/2025044/catalog/10012261 | https://oxomi.com/p/2025044/catalog/9115743 |  |  | https://www.youtube.com/watch?v=WUK3iKgyVsU | http://www.biral-pumpselector.ch/bin/BiralV3.dll?TP__CHRS=modulagreen&IS__NEXTPAGE=bdypumplist&L__LGG=GERMAN&IS__ACTION=IS__PRODSEL |  | https://oxomi.com/p/2025044/catalog/10062333?page=96 | /CADFinder/TD-0021805.dwg | /CADFinder/TD-0022424.dwg | /CADFinder/TD-0016639.STEP | http://www.biral.ch/de/produkte/klimakaelte-nasslaeufer-umwaelzpumpe-premium-hocheffizient-1/modula-green-1/modula-50-18-270-green-1/ | /ModulA..._GREEN_s_w_FA_72.png | <br><br>Biral Kaltwasser-Umwälzpumpe<br>ModulA 50-18 270 GREEN<br>EEI <= 0.17, 1x230V<br>Die Elektronik ist für die<br>abgesetzte Montage vormontiert<br>///<br>Hocheffiziente Rohreinbaupumpe<br>mit Permanentmagnetmotor zur<br>Förderung von Kaltwasser,<br>mit stufenloser Drehzahl-<br>regelung für:<br>-Proportionaldruck pp<br>-Konstantdruck cp<br>-Konstantdrehzahl cs<br><br>Fördermedium: ?<br>Förderhöhe: ?<br>Fördermenge: ?<br>Mediumtemperatur: -10-+110°C<br><br>Umgebungstemparatur:0-40°C<br>Betriebsdruck max.: 16 bar<br>Nennweite: DN 50<br>Einbaulänge: 270 mm<br>Flanschanschluss: PN 6-16 <br><br>Spannung: 1x230V<br>Frequenz: 50/60Hz<br>Leistung P1: 22-742 W<br>Nennstrom: 0,21-3,34 A<br>Schutzart(IEC 34-5):IP 53<br>Isolationsklasse: F (155°C)<br>Motorschutz: integriert<br><br>Pumpengehäuse: Grauguss<br>Laufrad: PES 30%GF<br><br>-Stör- oder Betriebsmeldung<br> (umschaltbar)<br>-Extern AUS/EIN (umschaltbar)<br>-Power Limit (aktivierbar)<br>-Anzeige der Betriebszustände<br><br>Gewicht: 20,8 kg<br><br>Optional erhältlich:<br>-BIM Biral Interface Module<br>-Biral Remote | <br>Hocheffiziente Rohreinbaupumpe<br>mit Permanentmagnetmotor zur<br>Förderung von Kaltwasser,<br>mit stufenloser Drehzahl-<br>regelung für:<br>-Proportionaldruck pp<br>-Konstantdruck cp<br>-Konstantdrehzahl cs<br><br>Fördermedium: ?<br>Förderhöhe: ?<br>Fördermenge: ?<br>Mediumtemperatur: -10-+110°C<br><br>Umgebungstemparatur:0-40°C<br>Betriebsdruck max.: 16 bar<br>Nennweite: DN 50<br>Einbaulänge: 270 mm<br>Flanschanschluss: PN 6-16 <br><br>Spannung: 1x230V<br>Frequenz: 50/60Hz<br>Leistung P1: 22-742 W<br>Nennstrom: 0,21-3,34 A<br>Schutzart(IEC 34-5):IP 53<br>Isolationsklasse: F (155°C)<br>Motorschutz: integriert<br><br>Pumpengehäuse: Grauguss<br>Laufrad: PES 30%GF<br><br>-Stör- oder Betriebsmeldung<br> (umschaltbar)<br>-Extern AUS/EIN (umschaltbar)<br>-Power Limit (aktivierbar)<br>-Anzeige der Betriebszustände<br><br>Gewicht: 20,8 kg<br><br>Optional erhältlich:<br>-BIM Biral Interface Module<br>-Biral Remote | <br><br>Biral Kaltwasser-Umwälzpumpe<br>ModulA 50-18 270 GREEN<br>EEI <= 0.17, 1x230V<br>Die Elektronik ist für die<br>abgesetzte Montage vormontiert
11 | 2201290360 | ModulA... GREEN mit Flanschanschluss | Klima / Kälte | Nassläufer Umwälzpumpe | Premium hocheffiziente Kaltwasserumwälzpumpe |  | x | x |  | x | BIRAL Kaltwasser-Umwälzpumpe | [6 empty] | ModulA 65-8 270 GREEN | [7 empty] | 4063.00 |  |  | 934.00 |  |  |  | x | x | x | x | x | x | [5 empty] | https://oxomi.com/p/2025044/catalog/10062333 | https://oxomi.com/p/2025044/catalog/9104902 | https://oxomi.com/p/2025044/catalog/10012261 | https://oxomi.com/p/2025044/catalog/9115743 |  |  | https://www.youtube.com/watch?v=WUK3iKgyVsU | http://www.biral-pumpselector.ch/bin/BiralV3.dll?TP__CHRS=modulagreen&IS__NEXTPAGE=bdypumplist&L__LGG=GERMAN&IS__ACTION=IS__PRODSEL |  | https://oxomi.com/p/2025044/catalog/10062333?page=97 | /CADFinder/TD-0021807.dwg | /CADFinder/TD-0022432.dwg | /CADFinder/TD-0016697.STEP | http://www.biral.ch/de/produkte/klimakaelte-nasslaeufer-umwaelzpumpe-premium-hocheffizient-1/modula-green-1/modula-65-8-270-green-1/ | /ModulA..._GREEN_s_w_FA_72.png | <br><br>Biral Kaltwasser-Umwälzpumpe<br>ModulA 65-8 270 GREEN<br>EEI <= 0.17, 1x230V<br>Die Elektronik ist für die<br>abgesetzte Montage vormontiert<br>///<br>Hocheffiziente Rohreinbaupumpe<br>mit Permanentmagnetmotor zur<br>Förderung von Kaltwasser,<br>mit stufenloser Drehzahl-<br>regelung für:<br>-Proportionaldruck pp<br>-Konstantdruck cp<br>-Konstantdrehzahl cs<br><br>Fördermedium: ?<br>Förderhöhe: ?<br>Fördermenge: ?<br>Mediumtemperatur: -10-+110°C<br><br>Umgebungstemparatur:0-40°C<br>Betriebsdruck max.: 16 bar<br>Nennweite: DN 65<br>Einbaulänge: 270 mm<br>Flanschanschluss: PN 6-16 <br><br>Spannung: 1x230V<br>Frequenz: 50/60Hz<br>Leistung P1: 22-464 W<br>Nennstrom: 0,24-2,10 A<br>Schutzart(IEC 34-5):IP 54<br>Isolationsklasse: F (155°C)<br>Motorschutz: integriert<br><br>Pumpengehäuse: Grauguss<br>Laufrad: PES 30%GF<br><br>-Stör- oder Betriebsmeldung<br> (umschaltbar)<br>-Extern AUS/EIN (umschaltbar)<br>-Power Limit (aktivierbar)<br>-Anzeige der Betriebszustände<br><br>Gewicht: 22,6 kg<br><br>Optional erhältlich:<br>-BIM Biral Interface Module<br>-Biral Remote | <br>Hocheffiziente Rohreinbaupumpe<br>mit Permanentmagnetmotor zur<br>Förderung von Kaltwasser,<br>mit stufenloser Drehzahl-<br>regelung für:<br>-Proportionaldruck pp<br>-Konstantdruck cp<br>-Konstantdrehzahl cs<br><br>Fördermedium: ?<br>Förderhöhe: ?<br>Fördermenge: ?<br>Mediumtemperatur: -10-+110°C<br><br>Umgebungstemparatur:0-40°C<br>Betriebsdruck max.: 16 bar<br>Nennweite: DN 65<br>Einbaulänge: 270 mm<br>Flanschanschluss: PN 6-16 <br><br>Spannung: 1x230V<br>Frequenz: 50/60Hz<br>Leistung P1: 22-464 W<br>Nennstrom: 0,24-2,10 A<br>Schutzart(IEC 34-5):IP 54<br>Isolationsklasse: F (155°C)<br>Motorschutz: integriert<br><br>Pumpengehäuse: Grauguss<br>Laufrad: PES 30%GF<br><br>-Stör- oder Betriebsmeldung<br> (umschaltbar)<br>-Extern AUS/EIN (umschaltbar)<br>-Power Limit (aktivierbar)<br>-Anzeige der Betriebszustände<br><br>Gewicht: 22,6 kg<br><br>Optional erhältlich:<br>-BIM Biral Interface Module<br>-Biral Remote | <br><br>Biral Kaltwasser-Umwälzpumpe<br>ModulA 65-8 270 GREEN<br>EEI <= 0.17, 1x230V<br>Die Elektronik ist für die<br>abgesetzte Montage vormontiert
12 | 2201350360 | ModulA... GREEN mit Flanschanschluss | Klima / Kälte | Nassläufer Umwälzpumpe | Premium hocheffiziente Kaltwasserumwälzpumpe |  | x | x |  | x | BIRAL Kaltwasser-Umwälzpumpe | [6 empty] | ModulA 65-8 340 GREEN | [7 empty] | 4151.00 |  |  | 1918.00 |  |  |  | x | x | x | x | x | x | [5 empty] | https://oxomi.com/p/2025044/catalog/10062333 | https://oxomi.com/p/2025044/catalog/9104902 | https://oxomi.com/p/2025044/catalog/10012261 | https://oxomi.com/p/2025044/catalog/9115743 |  |  | https://www.youtube.com/watch?v=WUK3iKgyVsU | http://www.biral-pumpselector.ch/bin/BiralV3.dll?TP__CHRS=modulagreen&IS__NEXTPAGE=bdypumplist&L__LGG=GERMAN&IS__ACTION=IS__PRODSEL | [5 empty] | http://www.biral.ch/de/produkte/klimakaelte-nasslaeufer-umwaelzpumpe-premium-hocheffizient-1/modula-green-1/modula-65-8-340-green-1/ | /ModulA..._GREEN_s_w_FA_72.png | <br><br>Biral Kaltwasser-Umwälzpumpe<br>ModulA 65-8 340 GREEN<br>EEI <= 0.17, 1x230V<br>Die Elektronik ist für die<br>abgesetzte Montage vormontiert<br>///<br>Hocheffiziente Rohreinbaupumpe<br>mit Permanentmagnetmotor zur<br>Förderung von Kaltwasser,<br>mit stufenloser Drehzahl-<br>regelung für:<br>-Proportionaldruck pp<br>-Konstantdruck cp<br>-Konstantdrehzahl cs<br><br>Fördermedium: ?<br>Förderhöhe: ?<br>Fördermenge: ?<br>Mediumtemperatur: -10-+110°C<br><br>Umgebungstemparatur:0-40°C<br>Betriebsdruck max.: 16 bar<br>Nennweite: DN 65<br>Einbaulänge: 340 mm<br>Flanschanschluss: PN 6-16 <br><br>Spannung: 1x230V<br>Frequenz: 50/60Hz<br>Leistung P1: 22-464 W<br>Nennstrom: 0,24-2,10 A<br>Schutzart(IEC 34-5):IP 55<br>Isolationsklasse: F (155°C)<br>Motorschutz: integriert<br><br>Pumpengehäuse: Grauguss<br>Laufrad: PES 30%GF<br><br>-Stör- oder Betriebsmeldung<br> (umschaltbar)<br>-Extern AUS/EIN (umschaltbar)<br>-Power Limit (aktivierbar)<br>-Anzeige der Betriebszustände<br><br>Gewicht: 23,5 kg<br><br>Optional erhältlich:<br>-BIM Biral Interface Module<br>-Biral Remote | <br>Hocheffiziente Rohreinbaupumpe<br>mit Permanentmagnetmotor zur<br>Förderung von Kaltwasser,<br>mit stufenloser Drehzahl-<br>regelung für:<br>-Proportionaldruck pp<br>-Konstantdruck cp<br>-Konstantdrehzahl cs<br><br>Fördermedium: ?<br>Förderhöhe: ?<br>Fördermenge: ?<br>Mediumtemperatur: -10-+110°C<br><br>Umgebungstemparatur:0-40°C<br>Betriebsdruck max.: 16 bar<br>Nennweite: DN 65<br>Einbaulänge: 340 mm<br>Flanschanschluss: PN 6-16 <br><br>Spannung: 1x230V<br>Frequenz: 50/60Hz<br>Leistung P1: 22-464 W<br>Nennstrom: 0,24-2,10 A<br>Schutzart(IEC 34-5):IP 55<br>Isolationsklasse: F (155°C)<br>Motorschutz: integriert<br><br>Pumpengehäuse: Grauguss<br>Laufrad: PES 30%GF<br><br>-Stör- oder Betriebsmeldung<br> (umschaltbar)<br>-Extern AUS/EIN (umschaltbar)<br>-Power Limit (aktivierbar)<br>-Anzeige der Betriebszustände<br><br>Gewicht: 23,5 kg<br><br>Optional erhältlich:<br>-BIM Biral Interface Module<br>-Biral Remote | <br><br>Biral Kaltwasser-Umwälzpumpe<br>ModulA 65-8 340 GREEN<br>EEI <= 0.17, 1x230V<br>Die Elektronik ist für die<br>abgesetzte Montage vormontiert
13 | 2201370360 | ModulA... GREEN mit Flanschanschluss | Klima / Kälte | Nassläufer Umwälzpumpe | Premium hocheffiziente Kaltwasserumwälzpumpe |  | x | x |  | x | BIRAL Kaltwasser-Umwälzpumpe | [6 empty] | ModulA 65-12 340 GREEN | [7 empty] | 4660.00 |  |  | 2170.00 |  |  |  | x | x | x | x | x | x | [5 empty] | https://oxomi.com/p/2025044/catalog/10062333 | https://oxomi.com/p/2025044/catalog/9104902 | https://oxomi.com/p/2025044/catalog/10012261 | https://oxomi.com/p/2025044/catalog/9115743 |  |  | https://www.youtube.com/watch?v=WUK3iKgyVsU | http://www.biral-pumpselector.ch/bin/BiralV3.dll?TP__CHRS=modulagreen&IS__NEXTPAGE=bdypumplist&L__LGG=GERMAN&IS__ACTION=IS__PRODSEL |  | https://oxomi.com/p/2025044/catalog/10062333?page=98 | /CADFinder/TD-0021808.dwg | /CADFinder/TD-0022428.dwg | /CADFinder/TD-0016698.STEP | http://www.biral.ch/de/produkte/klimakaelte-nasslaeufer-umwaelzpumpe-premium-hocheffizient-1/modula-green-1/modula-65-12-340-green-1/ | /ModulA..._GREEN_s_w_FA_72.png | <br><br>Biral Kaltwasser-Umwälzpumpe<br>ModulA 65-12 340 GREEN<br>EEI <= 0.17, 1x230V<br>Die Elektronik ist für die<br>abgesetzte Montage vormontiert<br>///<br>Hocheffiziente Rohreinbaupumpe<br>mit Permanentmagnetmotor zur<br>Förderung von Kaltwasser,<br>mit stufenloser Drehzahl-<br>regelung für:<br>-Proportionaldruck pp<br>-Konstantdruck cp<br>-Konstantdrehzahl cs<br><br>Fördermedium: ?<br>Förderhöhe: ?<br>Fördermenge: ?<br>Mediumtemperatur: -10-+110°C<br><br>Umgebungstemparatur:0-40°C<br>Betriebsdruck max.: 16 bar<br>Nennweite: DN 65<br>Einbaulänge: 340 mm<br>Flanschanschluss: PN 6-16 <br><br>Spannung: 1x230V<br>Frequenz: 50/60Hz<br>Leistung P1: 21-736 W<br>Nennstrom: 0,22-3,32 A<br>Schutzart(IEC 34-5):IP 56<br>Isolationsklasse: F (155°C)<br>Motorschutz: integriert<br><br>Pumpengehäuse: Grauguss<br>Laufrad: PES 30%GF<br><br>-Stör- oder Betriebsmeldung<br> (umschaltbar)<br>-Extern AUS/EIN (umschaltbar)<br>-Power Limit (aktivierbar)<br>-Anzeige der Betriebszustände<br><br>Gewicht: 23,5 kg<br><br>Optional erhältlich:<br>-BIM Biral Interface Module<br>-Biral Remote | <br>Hocheffiziente Rohreinbaupumpe<br>mit Permanentmagnetmotor zur<br>Förderung von Kaltwasser,<br>mit stufenloser Drehzahl-<br>regelung für:<br>-Proportionaldruck pp<br>-Konstantdruck cp<br>-Konstantdrehzahl cs<br><br>Fördermedium: ?<br>Förderhöhe: ?<br>Fördermenge: ?<br>Mediumtemperatur: -10-+110°C<br><br>Umgebungstemparatur:0-40°C<br>Betriebsdruck max.: 16 bar<br>Nennweite: DN 65<br>Einbaulänge: 340 mm<br>Flanschanschluss: PN 6-16 <br><br>Spannung: 1x230V<br>Frequenz: 50/60Hz<br>Leistung P1: 21-736 W<br>Nennstrom: 0,22-3,32 A<br>Schutzart(IEC 34-5):IP 56<br>Isolationsklasse: F (155°C)<br>Motorschutz: integriert<br><br>Pumpengehäuse: Grauguss<br>Laufrad: PES 30%GF<br><br>-Stör- oder Betriebsmeldung<br> (umschaltbar)<br>-Extern AUS/EIN (umschaltbar)<br>-Power Limit (aktivierbar)<br>-Anzeige der Betriebszustände<br><br>Gewicht: 23,5 kg<br><br>Optional erhältlich:<br>-BIM Biral Interface Module<br>-Biral Remote | <br><br>Biral Kaltwasser-Umwälzpumpe<br>ModulA 65-12 340 GREEN<br>EEI <= 0.17, 1x230V<br>Die Elektronik ist für die<br>abgesetzte Montage vormontiert
14 | 2201380360 | ModulA... GREEN mit Flanschanschluss | Klima / Kälte | Nassläufer Umwälzpumpe | Premium hocheffiziente Kaltwasserumwälzpumpe |  | x | x |  | x | BIRAL Kaltwasser-Umwälzpumpe | [6 empty] | ModulA 65-15 340 GREEN | [7 empty] | 5736.00 |  |  | 2504.00 |  |  |  | x | x | x | x | x | x | [5 empty] | https://oxomi.com/p/2025044/catalog/10062333 | https://oxomi.com/p/2025044/catalog/9104902 | https://oxomi.com/p/2025044/catalog/10012261 | https://oxomi.com/p/2025044/catalog/9115743 |  |  | https://www.youtube.com/watch?v=WUK3iKgyVsU | http://www.biral-pumpselector.ch/bin/BiralV3.dll?TP__CHRS=modulagreen&IS__NEXTPAGE=bdypumplist&L__LGG=GERMAN&IS__ACTION=IS__PRODSEL |  | https://oxomi.com/p/2025044/catalog/10062333?page=99 | /CADFinder/TD-0021813.dwg | /CADFinder/TD-0022430.dwg | /CADFinder/TD-0016699.STEP | http://www.biral.ch/de/produkte/klimakaelte-nasslaeufer-umwaelzpumpe-premium-hocheffizient-1/modula-green-1/modula-65-15-340-green-1/ | /ModulA..._GREEN_s_w_FA_72.png | <br><br>Biral Kaltwasser-Umwälzpumpe<br>ModulA 65-15 340 GREEN<br>EEI <= 0.17, 1x230V<br>Die Elektronik ist für die<br>abgesetzte Montage vormontiert<br>///<br>Hocheffiziente Rohreinbaupumpe<br>mit Permanentmagnetmotor zur<br>Förderung von Kaltwasser,<br>mit stufenloser Drehzahl-<br>regelung für:<br>-Proportionaldruck pp<br>-Konstantdruck cp<br>-Konstantdrehzahl cs<br><br>Fördermedium: ?<br>Förderhöhe: ?<br>Fördermenge: ?<br>Mediumtemperatur: -10-+110°C<br><br>Umgebungstemparatur:0-40°C<br>Betriebsdruck max.: 16 bar<br>Nennweite: DN 65<br>Einbaulänge: 340 mm<br>Flanschanschluss: PN 6-16<br><br>Spannung: 1x230V<br>Frequenz: 50/60Hz<br>Leistung P1: 30-1254 W<br>Nennstrom: 0,28-5,68 A<br>Schutzart(IEC 34-5):IP 59<br>Isolationsklasse: F (155°C)<br>Motorschutz: integriert<br><br>Pumpengehäuse: Grauguss<br>Laufrad: PES 30%GF<br><br>-Stör- oder Betriebsmeldung<br> (umschaltbar)<br>-Extern AUS/EIN (umschaltbar)<br>-Power Limit (aktivierbar)<br>-Anzeige der Betriebszustände<br><br>Gewicht: 26,0 kg<br><br>Optional erhältlich:<br>-BIM Biral Interface Module<br>-Biral Remote | <br>Hocheffiziente Rohreinbaupumpe<br>mit Permanentmagnetmotor zur<br>Förderung von Kaltwasser,<br>mit stufenloser Drehzahl-<br>regelung für:<br>-Proportionaldruck pp<br>-Konstantdruck cp<br>-Konstantdrehzahl cs<br><br>Fördermedium: ?<br>Förderhöhe: ?<br>Fördermenge: ?<br>Mediumtemperatur: -10-+110°C<br><br>Umgebungstemparatur:0-40°C<br>Betriebsdruck max.: 16 bar<br>Nennweite: DN 65<br>Einbaulänge: 340 mm<br>Flanschanschluss: PN 6-16<br><br>Spannung: 1x230V<br>Frequenz: 50/60Hz<br>Leistung P1: 30-1254 W<br>Nennstrom: 0,28-5,68 A<br>Schutzart(IEC 34-5):IP 59<br>Isolationsklasse: F (155°C)<br>Motorschutz: integriert<br><br>Pumpengehäuse: Grauguss<br>Laufrad: PES 30%GF<br><br>-Stör- oder Betriebsmeldung<br> (umschaltbar)<br>-Extern AUS/EIN (umschaltbar)<br>-Power Limit (aktivierbar)<br>-Anzeige der Betriebszustände<br><br>Gewicht: 26,0 kg<br><br>Optional erhältlich:<br>-BIM Biral Interface Module<br>-Biral Remote | <br><br>Biral Kaltwasser-Umwälzpumpe<br>ModulA 65-15 340 GREEN<br>EEI <= 0.17, 1x230V<br>Die Elektronik ist für die<br>abgesetzte Montage vormontiert
15 | 2201410360 | ModulA... GREEN mit Flanschanschluss | Klima / Kälte | Nassläufer Umwälzpumpe | Premium hocheffiziente Kaltwasserumwälzpumpe |  | x | x |  | x | BIRAL Kaltwasser-Umwälzpumpe | [6 empty] | ModulA 80-8 360 GREEN PN6 | [7 empty] | 5019.00 |  |  | 2190.00 |  |  |  | x | x | x | x | x | x | [5 empty] | https://oxomi.com/p/2025044/catalog/10062333 | https://oxomi.com/p/2025044/catalog/9104902 | https://oxomi.com/p/2025044/catalog/10012261 | https://oxomi.com/p/2025044/catalog/9115743 |  |  | https://www.youtube.com/watch?v=WUK3iKgyVsU | http://www.biral-pumpselector.ch/bin/BiralV3.dll?TP__CHRS=modulagreen&IS__NEXTPAGE=bdypumplist&L__LGG=GERMAN&IS__ACTION=IS__PRODSEL |  | https://oxomi.com/p/2025044/catalog/10062333?page=100 |  |  |  | http://www.biral.ch/de/produkte/klimakaelte-nasslaeufer-umwaelzpumpe-premium-hocheffizient-1/modula-green-1/modula-80-8-360-green-pn6/ | /ModulA..._GREEN_s_w_FA_72.png | <br><br>Biral Kaltwasser-Umwälzpumpe<br>ModulA 80-8 360 GREEN PN6<br>EEI <= 0.17, 1x230V<br>Die Elektronik ist für die<br>abgesetzte Montage vormontiert<br>///<br>Hocheffiziente Rohreinbaupumpe<br>mit Permanentmagnetmotor zur<br>Förderung von Kaltwasser,<br>mit stufenloser Drehzahl-<br>regelung für:<br>-Proportionaldruck pp<br>-Konstantdruck cp<br>-Konstantdrehzahl cs<br><br>Fördermedium: ?<br>Förderhöhe: ?<br>Fördermenge: ?<br>Mediumtemperatur: -10-+110°C<br><br>Umgebungstemparatur:0-40°C<br>Betriebsdruck max.: 16 bar<br>Nennweite: DN 80<br>Einbaulänge: 360 mm<br>Flanschanschluss: PN 6<br><br>Spannung: 1x230V<br>Frequenz: 50/60Hz<br>Leistung P1: 29-704 W<br>Nennstrom: 0,29-3,08 A<br>Schutzart(IEC 34-5):IP 57<br>Isolationsklasse: F (155°C)<br>Motorschutz: integriert<br><br>Pumpengehäuse: Grauguss<br>Laufrad: PES 30%GF<br><br>-Stör- oder Betriebsmeldung<br> (umschaltbar)<br>-Extern AUS/EIN (umschaltbar)<br>-Power Limit (aktivierbar)<br>-Anzeige der Betriebszustände<br><br>Gewicht: 31,1 kg<br><br>Optional erhältlich:<br>-BIM Biral Interface Module<br>-Biral Remote | <br>Hocheffiziente Rohreinbaupumpe<br>mit Permanentmagnetmotor zur<br>Förderung von Kaltwasser,<br>mit stufenloser Drehzahl-<br>regelung für:<br>-Proportionaldruck pp<br>-Konstantdruck cp<br>-Konstantdrehzahl cs<br><br>Fördermedium: ?<br>Förderhöhe: ?<br>Fördermenge: ?<br>Mediumtemperatur: -10-+110°C<br><br>Umgebungstemparatur:0-40°C<br>Betriebsdruck max.: 16 bar<br>Nennweite: DN 80<br>Einbaulänge: 360 mm<br>Flanschanschluss: PN 6<br><br>Spannung: 1x230V<br>Frequenz: 50/60Hz<br>Leistung P1: 29-704 W<br>Nennstrom: 0,29-3,08 A<br>Schutzart(IEC 34-5):IP 57<br>Isolationsklasse: F (155°C)<br>Motorschutz: integriert<br><br>Pumpengehäuse: Grauguss<br>Laufrad: PES 30%GF<br><br>-Stör- oder Betriebsmeldung<br> (umschaltbar)<br>-Extern AUS/EIN (umschaltbar)<br>-Power Limit (aktivierbar)<br>-Anzeige der Betriebszustände<br><br>Gewicht: 31,1 kg<br><br>Optional erhältlich:<br>-BIM Biral Interface Module<br>-Biral Remote | <br><br>Biral Kaltwasser-Umwälzpumpe<br>ModulA 80-8 360 GREEN PN6<br>EEI <= 0.17, 1x230V<br>Die Elektronik ist für die<br>abgesetzte Montage vormontiert
16 | 2201412360 | ModulA... GREEN mit Flanschanschluss | Klima / Kälte | Nassläufer Umwälzpumpe | Premium hocheffiziente Kaltwasserumwälzpumpe |  | x | x |  | x | BIRAL Kaltwasser-Umwälzpumpe | [6 empty] | ModulA 80-8 360 GREEN PN10/16 | [7 empty] | 5259.00 |  |  | 2300.00 |  |  |  | x | x | x | x | x | x | [5 empty] | https://oxomi.com/p/2025044/catalog/10062333 | https://oxomi.com/p/2025044/catalog/9104902 | https://oxomi.com/p/2025044/catalog/10012261 | https://oxomi.com/p/2025044/catalog/9115743 |  |  | https://www.youtube.com/watch?v=WUK3iKgyVsU | http://www.biral-pumpselector.ch/bin/BiralV3.dll?TP__CHRS=modulagreen&IS__NEXTPAGE=bdypumplist&L__LGG=GERMAN&IS__ACTION=IS__PRODSEL |  | https://oxomi.com/p/2025044/catalog/10062333?page=100 |  |  |  | http://www.biral.ch/de/produkte/klimakaelte-nasslaeufer-umwaelzpumpe-premium-hocheffizient-1/modula-green-1/modula-80-8-360-green-pn1016/ | /ModulA..._GREEN_s_w_FA_72.png | <br><br>Biral Kaltwasser-Umwälzpumpe<br>ModulA 80-8 360 GREEN PN10/16<br>EEI <= 0.17, 1x230V<br>Die Elektronik ist für die<br>abgesetzte Montage vormontiert<br>///<br>Hocheffiziente Rohreinbaupumpe<br>mit Permanentmagnetmotor zur<br>Förderung von Kaltwasser,<br>mit stufenloser Drehzahl-<br>regelung für:<br>-Proportionaldruck pp<br>-Konstantdruck cp<br>-Konstantdrehzahl cs<br><br>Fördermedium: ?<br>Förderhöhe: ?<br>Fördermenge: ?<br>Mediumtemperatur: -10-+110°C<br><br>Umgebungstemparatur:0-40°C<br>Betriebsdruck max.: 16 bar<br>Nennweite: DN 80<br>Einbaulänge: 360 mm<br>Flanschanschluss: PN 10/16<br><br>Spannung: 1x230V<br>Frequenz: 50/60Hz<br>Leistung P1: 29-704 W<br>Nennstrom: 0,29-3,08 A<br>Schutzart(IEC 34-5):IP 58<br>Isolationsklasse: F (155°C)<br>Motorschutz: integriert<br><br>Pumpengehäuse: Grauguss<br>Laufrad: PES 30%GF<br><br>-Stör- oder Betriebsmeldung<br> (umschaltbar)<br>-Extern AUS/EIN (umschaltbar)<br>-Power Limit (aktivierbar)<br>-Anzeige der Betriebszustände<br><br>Gewicht: 31,1 kg<br><br>Optional erhältlich:<br>-BIM Biral Interface Module<br>-Biral Remote | <br>Hocheffiziente Rohreinbaupumpe<br>mit Permanentmagnetmotor zur<br>Förderung von Kaltwasser,<br>mit stufenloser Drehzahl-<br>regelung für:<br>-Proportionaldruck pp<br>-Konstantdruck cp<br>-Konstantdrehzahl cs<br><br>Fördermedium: ?<br>Förderhöhe: ?<br>Fördermenge: ?<br>Mediumtemperatur: -10-+110°C<br><br>Umgebungstemparatur:0-40°C<br>Betriebsdruck max.: 16 bar<br>Nennweite: DN 80<br>Einbaulänge: 360 mm<br>Flanschanschluss: PN 10/16<br><br>Spannung: 1x230V<br>Frequenz: 50/60Hz<br>Leistung P1: 29-704 W<br>Nennstrom: 0,29-3,08 A<br>Schutzart(IEC 34-5):IP 58<br>Isolationsklasse: F (155°C)<br>Motorschutz: integriert<br><br>Pumpengehäuse: Grauguss<br>Laufrad: PES 30%GF<br><br>-Stör- oder Betriebsmeldung<br> (umschaltbar)<br>-Extern AUS/EIN (umschaltbar)<br>-Power Limit (aktivierbar)<br>-Anzeige der Betriebszustände<br><br>Gewicht: 31,1 kg<br><br>Optional erhältlich:<br>-BIM Biral Interface Module<br>-Biral Remote | <br><br>Biral Kaltwasser-Umwälzpumpe<br>ModulA 80-8 360 GREEN PN10/16<br>EEI <= 0.17, 1x230V<br>Die Elektronik ist für die<br>abgesetzte Montage vormontiert
17 | 2201430360 | ModulA... GREEN mit Flanschanschluss | Klima / Kälte | Nassläufer Umwälzpumpe | Premium hocheffiziente Kaltwasserumwälzpumpe |  | x | x |  | x | BIRAL Kaltwasser-Umwälzpumpe | [6 empty] | ModulA 80-12 360 GREEN PN6 | [7 empty] | 6215.00 |  |  | 2683.00 |  |  |  | x | x | x | x | x | x | [5 empty] | https://oxomi.com/p/2025044/catalog/10062333 | https://oxomi.com/p/2025044/catalog/9104902 | https://oxomi.com/p/2025044/catalog/10012261 | https://oxomi.com/p/2025044/catalog/9115743 |  |  | https://www.youtube.com/watch?v=WUK3iKgyVsU | http://www.biral-pumpselector.ch/bin/BiralV3.dll?TP__CHRS=modulagreen&IS__NEXTPAGE=bdypumplist&L__LGG=GERMAN&IS__ACTION=IS__PRODSEL |  | https://oxomi.com/p/2025044/catalog/10062333?page=101 |  | /CADFinder/TD-0022434.dwg | /CADFinder/TD-0016704.STEP | http://www.biral.ch/de/produkte/klimakaelte-nasslaeufer-umwaelzpumpe-premium-hocheffizient-1/modula-green-1/modula-80-12-360-green-pn6/ | /ModulA..._GREEN_s_w_FA_72.png | <br><br>Biral Kaltwasser-Umwälzpumpe<br>ModulA 80-12 360 GREEN PN6<br>EEI <= 0.17, 1x230V<br>Die Elektronik ist für die<br>abgesetzte Montage vormontiert<br>///<br>Hocheffiziente Rohreinbaupumpe<br>mit Permanentmagnetmotor zur<br>Förderung von Kaltwasser,<br>mit stufenloser Drehzahl-<br>regelung für:<br>-Proportionaldruck pp<br>-Konstantdruck cp<br>-Konstantdrehzahl cs<br><br>Fördermedium: ?<br>Förderhöhe: ?<br>Fördermenge: ?<br>Mediumtemperatur: -10-+110°C<br><br>Umgebungstemparatur:0-40°C<br>Betriebsdruck max.: 6 bar<br>Nennweite: DN 80<br>Einbaulänge: 360 mm<br>Flanschanschluss: PN 6 <br><br>Spannung: 1x230V<br>Frequenz: 50/60Hz<br>Leistung P1: 35-1282 W<br>Nennstrom: 0,32-5,56 A<br>Schutzart(IEC 34-5):IP 60<br>Isolationsklasse: F (155°C)<br>Motorschutz: integriert<br><br>Pumpengehäuse: Grauguss<br>Laufrad: PES 30%GF<br><br>-Stör- oder Betriebsmeldung<br> (umschaltbar)<br>-Extern AUS/EIN (umschaltbar)<br>-Power Limit (aktivierbar)<br>-Anzeige der Betriebszustände<br><br>Gewicht: 31,1 kg<br><br>Optional erhältlich:<br>-BIM Biral Interface Module<br>-Biral Remote | <br>Hocheffiziente Rohreinbaupumpe<br>mit Permanentmagnetmotor zur<br>Förderung von Kaltwasser,<br>mit stufenloser Drehzahl-<br>regelung für:<br>-Proportionaldruck pp<br>-Konstantdruck cp<br>-Konstantdrehzahl cs<br><br>Fördermedium: ?<br>Förderhöhe: ?<br>Fördermenge: ?<br>Mediumtemperatur: -10-+110°C<br><br>Umgebungstemparatur:0-40°C<br>Betriebsdruck max.: 6 bar<br>Nennweite: DN 80<br>Einbaulänge: 360 mm<br>Flanschanschluss: PN 6 <br><br>Spannung: 1x230V<br>Frequenz: 50/60Hz<br>Leistung P1: 35-1282 W<br>Nennstrom: 0,32-5,56 A<br>Schutzart(IEC 34-5):IP 60<br>Isolationsklasse: F (155°C)<br>Motorschutz: integriert<br><br>Pumpengehäuse: Grauguss<br>Laufrad: PES 30%GF<br><br>-Stör- oder Betriebsmeldung<br> (umschaltbar)<br>-Extern AUS/EIN (umschaltbar)<br>-Power Limit (aktivierbar)<br>-Anzeige der Betriebszustände<br><br>Gewicht: 31,1 kg<br><br>Optional erhältlich:<br>-BIM Biral Interface Module<br>-Biral Remote | <br><br>Biral Kaltwasser-Umwälzpumpe<br>ModulA 80-12 360 GREEN PN6<br>EEI <= 0.17, 1x230V<br>Die Elektronik ist für die<br>abgesetzte Montage vormontiert
18 | 2201432360 | ModulA... GREEN mit Flanschanschluss | Klima / Kälte | Nassläufer Umwälzpumpe | Premium hocheffiziente Kaltwasserumwälzpumpe |  | x | x |  | x | BIRAL Kaltwasser-Umwälzpumpe | [6 empty] | ModulA 80-12 360 GREEN PN10/16 | [7 empty] | 6574.00 |  |  | 2815.00 |  |  |  | x | x | x | x | x | x | [5 empty] | https://oxomi.com/p/2025044/catalog/10062333 | https://oxomi.com/p/2025044/catalog/9104902 | https://oxomi.com/p/2025044/catalog/10012261 | https://oxomi.com/p/2025044/catalog/9115743 |  |  | https://www.youtube.com/watch?v=WUK3iKgyVsU | http://www.biral-pumpselector.ch/bin/BiralV3.dll?TP__CHRS=modulagreen&IS__NEXTPAGE=bdypumplist&L__LGG=GERMAN&IS__ACTION=IS__PRODSEL |  | https://oxomi.com/p/2025044/catalog/10062333?page=101 |  |  |  | http://www.biral.ch/de/produkte/klimakaelte-nasslaeufer-umwaelzpumpe-premium-hocheffizient-1/modula-green-1/modula-80-12-360-green-pn1016-1/ | /ModulA..._GREEN_s_w_FA_72.png | <br><br>Biral Kaltwasser-Umwälzpumpe<br>ModulA 80-12 360 GREEN PN10/16<br>EEI <= 0.17, 1x230V<br>Die Elektronik ist für die<br>abgesetzte Montage vormontiert<br>///<br>Hocheffiziente Rohreinbaupumpe<br>mit Permanentmagnetmotor zur<br>Förderung von Kaltwasser,<br>mit stufenloser Drehzahl-<br>regelung für:<br>-Proportionaldruck pp<br>-Konstantdruck cp<br>-Konstantdrehzahl cs<br><br>Fördermedium: ?<br>Förderhöhe: ?<br>Fördermenge: ?<br>Mediumtemperatur: -10-+110°C<br><br>Umgebungstemparatur:0-40°C<br>Betriebsdruck max.: 16 bar<br>Nennweite: DN 80<br>Einbaulänge: 360 mm<br>Flanschanschluss: PN 10/16<br><br>Spannung: 1x230V<br>Frequenz: 50/60Hz<br>Leistung P1: 35-1282 W<br>Nennstrom: 0,32-5,56 A<br>Schutzart(IEC 34-5):IP 61<br>Isolationsklasse: F (155°C)<br>Motorschutz: integriert<br><br>Pumpengehäuse: Grauguss<br>Laufrad: PES 30%GF<br><br>-Stör- oder Betriebsmeldung<br> (umschaltbar)<br>-Extern AUS/EIN (umschaltbar)<br>-Power Limit (aktivierbar)<br>-Anzeige der Betriebszustände<br><br>Gewicht: 31,1 kg<br><br>Optional erhältlich:<br>-BIM Biral Interface Module<br>-Biral Remote | <br>Hocheffiziente Rohreinbaupumpe<br>mit Permanentmagnetmotor zur<br>Förderung von Kaltwasser,<br>mit stufenloser Drehzahl-<br>regelung für:<br>-Proportionaldruck pp<br>-Konstantdruck cp<br>-Konstantdrehzahl cs<br><br>Fördermedium: ?<br>Förderhöhe: ?<br>Fördermenge: ?<br>Mediumtemperatur: -10-+110°C<br><br>Umgebungstemparatur:0-40°C<br>Betriebsdruck max.: 16 bar<br>Nennweite: DN 80<br>Einbaulänge: 360 mm<br>Flanschanschluss: PN 10/16<br><br>Spannung: 1x230V<br>Frequenz: 50/60Hz<br>Leistung P1: 35-1282 W<br>Nennstrom: 0,32-5,56 A<br>Schutzart(IEC 34-5):IP 61<br>Isolationsklasse: F (155°C)<br>Motorschutz: integriert<br><br>Pumpengehäuse: Grauguss<br>Laufrad: PES 30%GF<br><br>-Stör- oder Betriebsmeldung<br> (umschaltbar)<br>-Extern AUS/EIN (umschaltbar)<br>-Power Limit (aktivierbar)<br>-Anzeige der Betriebszustände<br><br>Gewicht: 31,1 kg<br><br>Optional erhältlich:<br>-BIM Biral Interface Module<br>-Biral Remote | <br><br>Biral Kaltwasser-Umwälzpumpe<br>ModulA 80-12 360 GREEN PN10/16<br>EEI <= 0.17, 1x230V<br>Die Elektronik ist für die<br>abgesetzte Montage vormontiert
19 | 2201490360 | ModulA... GREEN mit Flanschanschluss | Klima / Kälte | Nassläufer Umwälzpumpe | Premium hocheffiziente Kaltwasserumwälzpumpe |  | x | x |  | x | BIRAL Kaltwasser-Umwälzpumpe | [6 empty] | ModulA 100-12 450 GREEN PN6 | [7 empty] | 7410.00 |  |  | 3174.00 |  |  |  | x | x | x | x | x | x | [5 empty] | https://oxomi.com/p/2025044/catalog/10062333 | https://oxomi.com/p/2025044/catalog/9104902 | https://oxomi.com/p/2025044/catalog/10012261 | https://oxomi.com/p/2025044/catalog/9115743 |  |  | https://www.youtube.com/watch?v=WUK3iKgyVsU | http://www.biral-pumpselector.ch/bin/BiralV3.dll?TP__CHRS=modulagreen&IS__NEXTPAGE=bdypumplist&L__LGG=GERMAN&IS__ACTION=IS__PRODSEL |  | https://oxomi.com/p/2025044/catalog/10062333?page=102 |  | /CADFinder/TD-0022418.dwg | /CADFinder/TD-0016705.STEP | http://www.biral.ch/de/produkte/klimakaelte-nasslaeufer-umwaelzpumpe-premium-hocheffizient-1/modula-green-1/modula-100-12-450-green-pn6-1/ | /ModulA..._GREEN_s_w_FA_72.png | <br><br>Biral Kaltwasser-Umwälzpumpe<br>ModulA 100-12 450 GREEN PN6<br>EEI <= 0.17, 1x230V<br>Die Elektronik ist für die<br>abgesetzte Montage vormontiert<br>///<br>Hocheffiziente Rohreinbaupumpe<br>mit Permanentmagnetmotor zur<br>Förderung von Kaltwasser,<br>mit stufenloser Drehzahl-<br>regelung für:<br>-Proportionaldruck pp<br>-Konstantdruck cp<br>-Konstantdrehzahl cs<br><br>Fördermedium: ?<br>Förderhöhe: ?<br>Fördermenge: ?<br>Mediumtemperatur: -10-+110°C<br><br>Umgebungstemparatur:0-40°C<br>Betriebsdruck max.: 6 bar<br>Nennweite: DN 100<br>Einbaulänge: 450 mm<br>Flanschanschluss: PN 6<br><br>Spannung: 1x230V<br>Frequenz: 50/60Hz<br>Leistung P1: 35-1563 W<br>Nennstrom: 0,32-6,78 A<br>Schutzart(IEC 34-5):IP 62<br>Isolationsklasse: F (155°C)<br>Motorschutz: integriert<br><br>Pumpengehäuse: Grauguss<br>Laufrad: PES 30%GF<br><br>-Stör- oder Betriebsmeldung<br> (umschaltbar)<br>-Extern AUS/EIN (umschaltbar)<br>-Power Limit (aktivierbar)<br>-Anzeige der Betriebszustände<br><br>Gewicht: 36,0 kg<br><br>Optional erhältlich:<br>-BIM Biral Interface Module<br>-Biral Remote | <br>Hocheffiziente Rohreinbaupumpe<br>mit Permanentmagnetmotor zur<br>Förderung von Kaltwasser,<br>mit stufenloser Drehzahl-<br>regelung für:<br>-Proportionaldruck pp<br>-Konstantdruck cp<br>-Konstantdrehzahl cs<br><br>Fördermedium: ?<br>Förderhöhe: ?<br>Fördermenge: ?<br>Mediumtemperatur: -10-+110°C<br><br>Umgebungstemparatur:0-40°C<br>Betriebsdruck max.: 6 bar<br>Nennweite: DN 100<br>Einbaulänge: 450 mm<br>Flanschanschluss: PN 6<br><br>Spannung: 1x230V<br>Frequenz: 50/60Hz<br>Leistung P1: 35-1563 W<br>Nennstrom: 0,32-6,78 A<br>Schutzart(IEC 34-5):IP 62<br>Isolationsklasse: F (155°C)<br>Motorschutz: integriert<br><br>Pumpengehäuse: Grauguss<br>Laufrad: PES 30%GF<br><br>-Stör- oder Betriebsmeldung<br> (umschaltbar)<br>-Extern AUS/EIN (umschaltbar)<br>-Power Limit (aktivierbar)<br>-Anzeige der Betriebszustände<br><br>Gewicht: 36,0 kg<br><br>Optional erhältlich:<br>-BIM Biral Interface Module<br>-Biral Remote | <br><br>Biral Kaltwasser-Umwälzpumpe<br>ModulA 100-12 450 GREEN PN6<br>EEI <= 0.17, 1x230V<br>Die Elektronik ist für die<br>abgesetzte Montage vormontiert
20 | 2201492360 | ModulA... GREEN mit Flanschanschluss | Klima / Kälte | Nassläufer Umwälzpumpe | Premium hocheffiziente Kaltwasserumwälzpumpe |  | x | x |  | x | BIRAL Kaltwasser-Umwälzpumpe | [6 empty] | ModulA 100-12 450 GREEN PN10/16 | [7 empty] | 7889.00 |  |  | 3332.00 |  |  |  | x | x | x | x | x | x | [5 empty] | https://oxomi.com/p/2025044/catalog/10062333 | https://oxomi.com/p/2025044/catalog/9104902 | https://oxomi.com/p/2025044/catalog/10012261 | https://oxomi.com/p/2025044/catalog/9115743 |  |  | https://www.youtube.com/watch?v=WUK3iKgyVsU | http://www.biral-pumpselector.ch/bin/BiralV3.dll?TP__CHRS=modulagreen&IS__NEXTPAGE=bdypumplist&L__LGG=GERMAN&IS__ACTION=IS__PRODSEL |  | https://oxomi.com/p/2025044/catalog/10062333?page=102 |  |  |  | http://www.biral.ch/de/produkte/klimakaelte-nasslaeufer-umwaelzpumpe-premium-hocheffizient-1/modula-green-1/modula-100-12-450-green-pn1016-1/ | /ModulA..._GREEN_s_w_FA_72.png | <br><br>Biral Kaltwasser-Umwälzpumpe<br>ModulA 100-12 450 GREEN PN10/16<br>EEI <= 0.17, 1x230V<br>Die Elektronik ist für die<br>abgesetzte Montage vormontiert<br>///<br>Hocheffiziente Rohreinbaupumpe<br>mit Permanentmagnetmotor zur<br>Förderung von Kaltwasser,<br>mit stufenloser Drehzahl-<br>regelung für:<br>-Proportionaldruck pp<br>-Konstantdruck cp<br>-Konstantdrehzahl cs<br><br>Fördermedium: ?<br>Förderhöhe: ?<br>Fördermenge: ?<br>Mediumtemperatur: -10-+110°C<br><br>Umgebungstemparatur:0-40°C<br>Betriebsdruck max.: 16 bar<br>Nennweite: DN 100<br>Einbaulänge: 450 mm<br>Flanschanschluss: PN 10/16<br><br>Spannung: 1x230V<br>Frequenz: 50/60Hz<br>Leistung P1: 35-1563 W<br>Nennstrom: 0,32-6,78 A<br>Schutzart(IEC 34-5):IP 63<br>Isolationsklasse: F (155°C)<br>Motorschutz: integriert<br><br>Pumpengehäuse: Grauguss<br>Laufrad: PES 30%GF<br><br>-Stör- oder Betriebsmeldung<br> (umschaltbar)<br>-Extern AUS/EIN (umschaltbar)<br>-Power Limit (aktivierbar)<br>-Anzeige der Betriebszustände<br><br>Gewicht: 36,0 kg<br><br>Optional erhältlich:<br>-BIM Biral Interface Module<br>-Biral Remote | <br>Hocheffiziente Rohreinbaupumpe<br>mit Permanentmagnetmotor zur<br>Förderung von Kaltwasser,<br>mit stufenloser Drehzahl-<br>regelung für:<br>-Proportionaldruck pp<br>-Konstantdruck cp<br>-Konstantdrehzahl cs<br><br>Fördermedium: ?<br>Förderhöhe: ?<br>Fördermenge: ?<br>Mediumtemperatur: -10-+110°C<br><br>Umgebungstemparatur:0-40°C<br>Betriebsdruck max.: 16 bar<br>Nennweite: DN 100<br>Einbaulänge: 450 mm<br>Flanschanschluss: PN 10/16<br><br>Spannung: 1x230V<br>Frequenz: 50/60Hz<br>Leistung P1: 35-1563 W<br>Nennstrom: 0,32-6,78 A<br>Schutzart(IEC 34-5):IP 63<br>Isolationsklasse: F (155°C)<br>Motorschutz: integriert<br><br>Pumpengehäuse: Grauguss<br>Laufrad: PES 30%GF<br><br>-Stör- oder Betriebsmeldung<br> (umschaltbar)<br>-Extern AUS/EIN (umschaltbar)<br>-Power Limit (aktivierbar)<br>-Anzeige der Betriebszustände<br><br>Gewicht: 36,0 kg<br><br>Optional erhältlich:<br>-BIM Biral Interface Module<br>-Biral Remote | <br><br>Biral Kaltwasser-Umwälzpumpe<br>ModulA 100-12 450 GREEN PN10/16<br>EEI <= 0.17, 1x230V<br>Die Elektronik ist für die<br>abgesetzte Montage vormontiert
21 | 1159781160 | A... KW mit Gewindeanschluss | Klima / Kälte | Nassläufer Umwälzpumpe | Hocheffizient | A... KW | x | x |  | x | BIRAL Kaltwasser-Umwälzpumpe | [6 empty] | A 12 KW | [7 empty] | 785.00 |  |  | 425.00 |  |  | X | x | x | x | x | x | x | [5 empty] | https://oxomi.com/p/2025044/catalog/10062333 |  |  | https://oxomi.com/p/2025044/catalog/9115727 |  |  |  | http://www.biral-pumpselector.ch/bin/BiralV3.dll?TP__CHRS=a%20kw&IS__NEXTPAGE=bdypumplist&L__LGG=GERMAN&IS__ACTION=IS__PRODSEL |  | https://oxomi.com/p/2025044/catalog/10062333?page=78 | /CADFinder/TD-0015394.dwg | /CADFinder/TD-0024365.dwg | /CADFinder/TD-0011821.STEP | http://www.biral.ch/de/produkte/klimakaelte-nasslaeufer-umwaelzpumpe-hocheffizient-1/a-kw-mit-gewindeanschluss-1/a-12-kw-1/ | /A..._KW_s_w_GA_72.png | <br><br>Kaltwasser-Umwälzpumpe<br>Typ Biral A 12 KW<br>mit Permanentmagnetmotor<br>EEI < = 0.21, 1x230V<br>///<br>Hocheffiziente Rohreinbaupumpe<br>zur Förderung von Kaltwasser,<br>mit stufenloser Drehzahl-<br>regelung für:<br>-Proportionaldruck<br>-Konstantdruck<br>-Konstantdrehzahl<br><br>Fördermedium: ?<br>Förderhöhe: ?<br>Fördermenge: ?<br>Mediumtemperatur: -10-+95°C<br><br>Max. Glykolanteil: 50%<br>Max. Betriebsdruck: 10 bar<br>Einbaumass: G 2"<br> x 170 mm<br>Rohranschluss: Rp 1 1/4"<br><br>Spannung/Frequenz: 230V/50Hz<br>Motorleistung: 8-33 W<br>Nennstrom: 0,1-0,25 A<br>Schutzart: IP 44<br>Isolationsklasse: F (155°C)<br>Bruttogewicht: 3,9 kg<br><br>-Pumpengehäuse aus Grauguss<br> mit Kaltwasseranstrich<br>-Lager und Welle aus Keramik<br>-Spaltrohr in durchgehender<br> Ausführung mit zwei außen-<br> liegenden Dichtungen<br>-Motorschutz integriert<br>-Zweikammersystem für Medium-<br> Temparaturen bis -10°C<br><br>-Stör- oder Betriebsmeldung<br> (umschaltbar)<br>-Leistungsbegrenzung<br> (aktivierbar)<br>-Automatische Nachtabsenkung <br> aktivierbar<br>-Anzeige der Betriebszustände<br><br>Optional erhältlich:<br>-Signalmodul<br>-Steuermodul | <br>Hocheffiziente Rohreinbaupumpe<br>zur Förderung von Kaltwasser,<br>mit stufenloser Drehzahl-<br>regelung für:<br>-Proportionaldruck<br>-Konstantdruck<br>-Konstantdrehzahl<br><br>Fördermedium: ?<br>Förderhöhe: ?<br>Fördermenge: ?<br>Mediumtemperatur: -10-+95°C<br><br>Max. Glykolanteil: 50%<br>Max. Betriebsdruck: 10 bar<br>Einbaumass: G 2"<br> x 170 mm<br>Rohranschluss: Rp 1 1/4"<br><br>Spannung/Frequenz: 230V/50Hz<br>Motorleistung: 8-33 W<br>Nennstrom: 0,1-0,25 A<br>Schutzart: IP 44<br>Isolationsklasse: F (155°C)<br>Bruttogewicht: 3,9 kg<br><br>-Pumpengehäuse aus Grauguss<br> mit Kaltwasseranstrich<br>-Lager und Welle aus Keramik<br>-Spaltrohr in durchgehender<br> Ausführung mit zwei außen-<br> liegenden Dichtungen<br>-Motorschutz integriert<br>-Zweikammersystem für Medium-<br> Temparaturen bis -10°C<br><br>-Stör- oder Betriebsmeldung<br> (umschaltbar)<br>-Leistungsbegrenzung<br> (aktivierbar)<br>-Automatische Nachtabsenkung <br> aktivierbar<br>-Anzeige der Betriebszustände<br><br>Optional erhältlich:<br>-Signalmodul<br>-Steuermodul | <br><br>Kaltwasser-Umwälzpumpe<br>Typ Biral A 12 KW<br>mit Permanentmagnetmotor<br>EEI < = 0.21, 1x230V
22 | 1159791160 | A... KW mit Gewindeanschluss | Klima / Kälte | Nassläufer Umwälzpumpe | Hocheffizient | A... KW | x | x |  | x | BIRAL Kaltwasser-Umwälzpumpe | [6 empty] | A 12-1 KW | [7 empty] | 785.00 |  |  | 425.00 |  |  | X | x | x | x | x | x | x | [5 empty] | https://oxomi.com/p/2025044/catalog/10062333 |  |  | https://oxomi.com/p/2025044/catalog/9115727 |  |  |  | http://www.biral-pumpselector.ch/bin/BiralV3.dll?TP__CHRS=a%20kw&IS__NEXTPAGE=bdypumplist&L__LGG=GERMAN&IS__ACTION=IS__PRODSEL |  | https://oxomi.com/p/2025044/catalog/10062333?page=78 | /CADFinder/TD-0015396.dwg | /CADFinder/TD-0024363.dwg | /CADFinder/TD-0011172.STEP | http://www.biral.ch/de/produkte/klimakaelte-nasslaeufer-umwaelzpumpe-hocheffizient-1/a-kw-mit-gewindeanschluss-1/a-12-1-kw-1/ | /A..._KW_s_w_GA_72.png | <br><br>Typ Biral A 12-1 KW<br>mit Permanentmagnetmotor<br>EEI < = 0.21, 1x230V<br>///<br>Hocheffiziente Rohreinbaupumpe<br>zur Förderung von Kaltwasser,<br>mit stufenloser Drehzahl-<br>regelung für:<br>-Proportionaldruck<br>-Konstantdruck<br>-Konstantdrehzahl<br><br>Fördermedium: ?<br>Förderhöhe: ?<br>Fördermenge: ?<br>Mediumtemperatur: -10-+95°C<br><br>Max. Glykolanteil: 50%<br>Max. Betriebsdruck: 10 bar<br>Einbaumass: G 1 1/2"<br> x 180 mm<br>Rohranschluss: Rp 1"<br><br>Spannung/Frequenz: 230V/50Hz<br>Motorleistung: 8-33 W<br>Nennstrom: 0,1-0,25 A<br>Schutzart: IP 44<br>Isolationsklasse: F (155°C)<br>Bruttogewicht: 3,9 kg<br><br>-Pumpengehäuse aus Grauguss<br> mit Kaltwasseranstrich<br>-Lager und Welle aus Keramik<br>-Spaltrohr in durchgehender<br> Ausführung mit zwei außen-<br> liegenden Dichtungen<br>-Motorschutz integriert<br>-Zweikammersystem für Medium-<br> Temparaturen bis -10°C<br><br>-Stör- oder Betriebsmeldung<br> (umschaltbar)<br>-Leistungsbegrenzung<br> (aktivierbar)<br>-Automatische Nachtabsenkung <br> aktivierbar<br>-Anzeige der Betriebszustände<br><br>Optional erhältlich:<br>-Signalmodul<br>-Steuermodul | <br>Hocheffiziente Rohreinbaupumpe<br>zur Förderung von Kaltwasser,<br>mit stufenloser Drehzahl-<br>regelung für:<br>-Proportionaldruck<br>-Konstantdruck<br>-Konstantdrehzahl<br><br>Fördermedium: ?<br>Förderhöhe: ?<br>Fördermenge: ?<br>Mediumtemperatur: -10-+95°C<br><br>Max. Glykolanteil: 50%<br>Max. Betriebsdruck: 10 bar<br>Einbaumass: G 1 1/2"<br> x 180 mm<br>Rohranschluss: Rp 1"<br><br>Spannung/Frequenz: 230V/50Hz<br>Motorleistung: 8-33 W<br>Nennstrom: 0,1-0,25 A<br>Schutzart: IP 44<br>Isolationsklasse: F (155°C)<br>Bruttogewicht: 3,9 kg<br><br>-Pumpengehäuse aus Grauguss<br> mit Kaltwasseranstrich<br>-Lager und Welle aus Keramik<br>-Spaltrohr in durchgehender<br> Ausführung mit zwei außen-<br> liegenden Dichtungen<br>-Motorschutz integriert<br>-Zweikammersystem für Medium-<br> Temparaturen bis -10°C<br><br>-Stör- oder Betriebsmeldung<br> (umschaltbar)<br>-Leistungsbegrenzung<br> (aktivierbar)<br>-Automatische Nachtabsenkung <br> aktivierbar<br>-Anzeige der Betriebszustände<br><br>Optional erhältlich:<br>-Signalmodul<br>-Steuermodul | <br><br>Typ Biral A 12-1 KW<br>mit Permanentmagnetmotor<br>EEI < = 0.21, 1x230V
23 | 1159801160 | A... KW mit Gewindeanschluss | Klima / Kälte | Nassläufer Umwälzpumpe | Hocheffizient | A... KW | x | x |  | x | BIRAL Kaltwasser-Umwälzpumpe | [6 empty] | A 12-2 KW | [7 empty] | 785.00 |  |  | 524.00 |  |  | X | x | x | x | x | x | x | [5 empty] | https://oxomi.com/p/2025044/catalog/10062333 |  |  | https://oxomi.com/p/2025044/catalog/9115727 |  |  |  | http://www.biral-pumpselector.ch/bin/BiralV3.dll?TP__CHRS=a%20kw&IS__NEXTPAGE=bdypumplist&L__LGG=GERMAN&IS__ACTION=IS__PRODSEL |  | https://oxomi.com/p/2025044/catalog/10062333?page=78 | /CADFinder/TD-0015397.dwg | /CADFinder/TD-0024364.dwg | /CADFinder/TD-0011259.STEP | http://www.biral.ch/de/produkte/klimakaelte-nasslaeufer-umwaelzpumpe-hocheffizient-1/a-kw-mit-gewindeanschluss-1/a-12-2-kw-1/ | /A..._KW_s_w_GA_72.png | <br><br>Typ Biral A 12-2 KW<br>mit Permanentmagnetmotor<br>EEI < = 0.21, 1x230V<br>///<br>Hocheffiziente Rohreinbaupumpe<br>zur Förderung von Kaltwasser,<br>mit stufenloser Drehzahl-<br>regelung für:<br>-Proportionaldruck<br>-Konstantdruck<br>-Konstantdrehzahl<br><br>Fördermedium: ?<br>Förderhöhe: ?<br>Fördermenge: ?<br>Mediumtemperatur: -10-+95°C<br><br>Max. Glykolanteil: 50%<br>Max. Betriebsdruck: 10 bar<br>Einbaumass: G 2"<br> x 180 mm<br>Rohranschluss: Rp 1 1/4"<br><br>Spannung/Frequenz: 230V/50Hz<br>Motorleistung: 8-33 W<br>Nennstrom: 0,1-0,25 A<br>Schutzart: IP 44<br>Isolationsklasse: F (155°C)<br>Bruttogewicht: 3,9 kg<br><br>-Pumpengehäuse aus Grauguss<br> mit Kaltwasseranstrich<br>-Lager und Welle aus Keramik<br>-Spaltrohr in durchgehender<br> Ausführung mit zwei außen-<br> liegenden Dichtungen<br>-Motorschutz integriert<br>-Zweikammersystem für Medium-<br> Temparaturen bis -10°C<br><br>-Stör- oder Betriebsmeldung<br> (umschaltbar)<br>-Leistungsbegrenzung<br> (aktivierbar)<br>-Automatische Nachtabsenkung <br> aktivierbar<br>-Anzeige der Betriebszustände<br><br>Optional erhältlich:<br>-Signalmodul<br>-Steuermodul | <br>Hocheffiziente Rohreinbaupumpe<br>zur Förderung von Kaltwasser,<br>mit stufenloser Drehzahl-<br>regelung für:<br>-Proportionaldruck<br>-Konstantdruck<br>-Konstantdrehzahl<br><br>Fördermedium: ?<br>Förderhöhe: ?<br>Fördermenge: ?<br>Mediumtemperatur: -10-+95°C<br><br>Max. Glykolanteil: 50%<br>Max. Betriebsdruck: 10 bar<br>Einbaumass: G 2"<br> x 180 mm<br>Rohranschluss: Rp 1 1/4"<br><br>Spannung/Frequenz: 230V/50Hz<br>Motorleistung: 8-33 W<br>Nennstrom: 0,1-0,25 A<br>Schutzart: IP 44<br>Isolationsklasse: F (155°C)<br>Bruttogewicht: 3,9 kg<br><br>-Pumpengehäuse aus Grauguss<br> mit Kaltwasseranstrich<br>-Lager und Welle aus Keramik<br>-Spaltrohr in durchgehender<br> Ausführung mit zwei außen-<br> liegenden Dichtungen<br>-Motorschutz integriert<br>-Zweikammersystem für Medium-<br> Temparaturen bis -10°C<br><br>-Stör- oder Betriebsmeldung<br> (umschaltbar)<br>-Leistungsbegrenzung<br> (aktivierbar)<br>-Automatische Nachtabsenkung <br> aktivierbar<br>-Anzeige der Betriebszustände<br><br>Optional erhältlich:<br>-Signalmodul<br>-Steuermodul | <br><br>Typ Biral A 12-2 KW<br>mit Permanentmagnetmotor<br>EEI < = 0.21, 1x230V
24 | 1159811160 | A... KW mit Gewindeanschluss | Klima / Kälte | Nassläufer Umwälzpumpe | Hocheffizient | A... KW | x | x |  | x | BIRAL Kaltwasser-Umwälzpumpe | [6 empty] | A 13 KW | [7 empty] | 889.00 |  |  | 430.00 |  |  | X | x | x | x | x | x | x | [5 empty] | https://oxomi.com/p/2025044/catalog/10062333 |  |  | https://oxomi.com/p/2025044/catalog/9115727 |  | https://www.ausschreiben.de/katalog/biral/position/91 |  | http://www.biral-pumpselector.ch/bin/BiralV3.dll?TP__CHRS=a%20kw&IS__NEXTPAGE=bdypumplist&L__LGG=GERMAN&IS__ACTION=IS__PRODSEL |  | https://oxomi.com/p/2025044/catalog/10062333?page=79 | /CADFinder/TD-0015394.dwg | /CADFinder/TD-0024365.dwg | /CADFinder/TD-0011821.STEP | http://www.biral.ch/de/produkte/klimakaelte-nasslaeufer-umwaelzpumpe-hocheffizient-1/a-kw-mit-gewindeanschluss-1/a-13-kw-1/ | /A..._KW_s_w_GA_72.png | <br><br>Kaltwasser-Umwälzpumpe<br>Typ Biral A 13 KW<br>mit Permanentmagnetmotor<br>EEI < = 0.21, 1x230V<br>///<br>Hocheffiziente Rohreinbaupumpe<br>zur Förderung von Kaltwasser,<br>mit stufenloser Drehzahl-<br>regelung für:<br>-Proportionaldruck<br>-Konstantdruck<br>-Konstantdrehzahl<br><br>Fördermedium: ?<br>Förderhöhe: ?<br>Fördermenge: ?<br>Mediumtemperatur: -10-+95°C<br><br>Max. Glykolanteil: 50%<br>Max. Betriebsdruck: 10 bar<br>Einbaumass: G 2"<br> x 170 mm<br>Rohranschluss: Rp 1 1/4"<br><br>Spannung/Frequenz: 230V/50Hz<br>Motorleistung: 8-50 W<br>Nennstrom: 0,1-0,35 A<br>Schutzart: IP 44<br>Isolationsklasse: F (155°C)<br>Bruttogewicht: 3,9 kg<br><br>-Pumpengehäuse aus Grauguss<br> mit Kaltwasseranstrich<br>-Lager und Welle aus Keramik<br>-Spaltrohr in durchgehender<br> Ausführung mit zwei außen-<br> liegenden Dichtungen<br>-Motorschutz integriert<br>-Zweikammersystem für Medium-<br> Temparaturen bis -10°C<br><br>-Stör- oder Betriebsmeldung<br> (umschaltbar)<br>-Leistungsbegrenzung<br> (aktivierbar)<br>-Automatische Nachtabsenkung <br> aktivierbar<br>-Anzeige der Betriebszustände<br><br>Optional erhältlich:<br>-Signalmodul<br>-Steuermodul | <br>Hocheffiziente Rohreinbaupumpe<br>zur Förderung von Kaltwasser,<br>mit stufenloser Drehzahl-<br>regelung für:<br>-Proportionaldruck<br>-Konstantdruck<br>-Konstantdrehzahl<br><br>Fördermedium: ?<br>Förderhöhe: ?<br>Fördermenge: ?<br>Mediumtemperatur: -10-+95°C<br><br>Max. Glykolanteil: 50%<br>Max. Betriebsdruck: 10 bar<br>Einbaumass: G 2"<br> x 170 mm<br>Rohranschluss: Rp 1 1/4"<br><br>Spannung/Frequenz: 230V/50Hz<br>Motorleistung: 8-50 W<br>Nennstrom: 0,1-0,35 A<br>Schutzart: IP 44<br>Isolationsklasse: F (155°C)<br>Bruttogewicht: 3,9 kg<br><br>-Pumpengehäuse aus Grauguss<br> mit Kaltwasseranstrich<br>-Lager und Welle aus Keramik<br>-Spaltrohr in durchgehender<br> Ausführung mit zwei außen-<br> liegenden Dichtungen<br>-Motorschutz integriert<br>-Zweikammersystem für Medium-<br> Temparaturen bis -10°C<br><br>-Stör- oder Betriebsmeldung<br> (umschaltbar)<br>-Leistungsbegrenzung<br> (aktivierbar)<br>-Automatische Nachtabsenkung <br> aktivierbar<br>-Anzeige der Betriebszustände<br><br>Optional erhältlich:<br>-Signalmodul<br>-Steuermodul | <br><br>Kaltwasser-Umwälzpumpe<br>Typ Biral A 13 KW<br>mit Permanentmagnetmotor<br>EEI < = 0.21, 1x230V
25 | 1159821160 | A... KW mit Gewindeanschluss | Klima / Kälte | Nassläufer Umwälzpumpe | Hocheffizient | A... KW | x | x |  | x | BIRAL Kaltwasser-Umwälzpumpe | [6 empty] | A 13-1 KW | [7 empty] | 889.00 |  |  | 430.00 |  |  | X | x | x | x | x | x | x | [5 empty] | https://oxomi.com/p/2025044/catalog/10062333 |  |  | https://oxomi.com/p/2025044/catalog/9115727 |  |  |  | http://www.biral-pumpselector.ch/bin/BiralV3.dll?TP__CHRS=a%20kw&IS__NEXTPAGE=bdypumplist&L__LGG=GERMAN&IS__ACTION=IS__PRODSEL |  | https://oxomi.com/p/2025044/catalog/10062333?page=79 | /CADFinder/TD-0015396.dwg | /CADFinder/TD-0024363.dwg | /CADFinder/TD-0011172.STEP | http://www.biral.ch/de/produkte/klimakaelte-nasslaeufer-umwaelzpumpe-hocheffizient-1/a-kw-mit-gewindeanschluss-1/a-13-1-kw-1/ | /A..._KW_s_w_GA_72.png | <br><br>Kaltwasser-Umwälzpumpe<br>Typ Biral A 13-1 KW<br>mit Permanentmagnetmotor<br>EEI < = 0.21, 1x230V<br>///<br>Hocheffiziente Rohreinbaupumpe<br>zur Förderung von Kaltwasser,<br>mit stufenloser Drehzahl-<br>regelung für:<br>-Proportionaldruck<br>-Konstantdruck<br>-Konstantdrehzahl<br><br>Fördermedium: ?<br>Förderhöhe: ?<br>Fördermenge: ?<br>Mediumtemperatur: -10-+95°C<br><br>Max. Glykolanteil: 50%<br>Max. Betriebsdruck: 10 bar<br>Einbaumass: G 1 1/2"<br> x 180 mm<br>Rohranschluss: Rp 1"<br><br>Spannung/Frequenz: 230V/50Hz<br>Motorleistung: 8-50 W<br>Nennstrom: 0,1-0,35 A<br>Schutzart: IP 44<br>Isolationsklasse: F (155°C)<br>Bruttogewicht: 3,9 kg<br><br>-Pumpengehäuse aus Grauguss<br> mit Kaltwasseranstrich<br>-Lager und Welle aus Keramik<br>-Spaltrohr in durchgehender<br> Ausführung mit zwei außen-<br> liegenden Dichtungen<br>-Motorschutz integriert<br>-Zweikammersystem für Medium-<br> Temparaturen bis -10°C<br><br>-Stör- oder Betriebsmeldung<br> (umschaltbar)<br>-Leistungsbegrenzung<br> (aktivierbar)<br>-Automatische Nachtabsenkung <br> aktivierbar<br>-Anzeige der Betriebszustände<br><br>Optional erhältlich:<br>-Signalmodul<br>-Steuermodul | <br>Hocheffiziente Rohreinbaupumpe<br>zur Förderung von Kaltwasser,<br>mit stufenloser Drehzahl-<br>regelung für:<br>-Proportionaldruck<br>-Konstantdruck<br>-Konstantdrehzahl<br><br>Fördermedium: ?<br>Förderhöhe: ?<br>Fördermenge: ?<br>Mediumtemperatur: -10-+95°C<br><br>Max. Glykolanteil: 50%<br>Max. Betriebsdruck: 10 bar<br>Einbaumass: G 1 1/2"<br> x 180 mm<br>Rohranschluss: Rp 1"<br><br>Spannung/Frequenz: 230V/50Hz<br>Motorleistung: 8-50 W<br>Nennstrom: 0,1-0,35 A<br>Schutzart: IP 44<br>Isolationsklasse: F (155°C)<br>Bruttogewicht: 3,9 kg<br><br>-Pumpengehäuse aus Grauguss<br> mit Kaltwasseranstrich<br>-Lager und Welle aus Keramik<br>-Spaltrohr in durchgehender<br> Ausführung mit zwei außen-<br> liegenden Dichtungen<br>-Motorschutz integriert<br>-Zweikammersystem für Medium-<br> Temparaturen bis -10°C<br><br>-Stör- oder Betriebsmeldung<br> (umschaltbar)<br>-Leistungsbegrenzung<br> (aktivierbar)<br>-Automatische Nachtabsenkung <br> aktivierbar<br>-Anzeige der Betriebszustände<br><br>Optional erhältlich:<br>-Signalmodul<br>-Steuermodul | <br><br>Kaltwasser-Umwälzpumpe<br>Typ Biral A 13-1 KW<br>mit Permanentmagnetmotor<br>EEI < = 0.21, 1x230V
26 | 1159831160 | A... KW mit Gewindeanschluss | Klima / Kälte | Nassläufer Umwälzpumpe | Hocheffizient | A... KW | x | x |  | x | BIRAL Kaltwasser-Umwälzpumpe | [6 empty] | A 13-2 KW | [7 empty] | 889.00 |  |  | 548.00 |  |  | X | x | x | x | x | x | x | [5 empty] | https://oxomi.com/p/2025044/catalog/10062333 |  |  | https://oxomi.com/p/2025044/catalog/9115727 |  | https://www.ausschreiben.de/katalog/biral/position/93 |  | http://www.biral-pumpselector.ch/bin/BiralV3.dll?TP__CHRS=a%20kw&IS__NEXTPAGE=bdypumplist&L__LGG=GERMAN&IS__ACTION=IS__PRODSEL |  | https://oxomi.com/p/2025044/catalog/10062333?page=79 | /CADFinder/TD-0015397.dwg | /CADFinder/TD-0024364.dwg | /CADFinder/TD-0011259.STEP | http://www.biral.ch/de/produkte/klimakaelte-nasslaeufer-umwaelzpumpe-hocheffizient-1/a-kw-mit-gewindeanschluss-1/a-13-2-kw-1/ | /A..._KW_s_w_GA_72.png | <br><br>Kaltwasser-Umwälzpumpe<br>Typ Biral A 13-2 KW<br>mit Permanentmagnetmotor<br>EEI < = 0.21, 1x230V<br>///<br>Hocheffiziente Rohreinbaupumpe<br>zur Förderung von Kaltwasser,<br>mit stufenloser Drehzahl-<br>regelung für:<br>-Proportionaldruck<br>-Konstantdruck<br>-Konstantdrehzahl<br><br>Fördermedium: ?<br>Förderhöhe: ?<br>Fördermenge: ?<br>Mediumtemperatur: -10-+95°C<br><br>Max. Glykolanteil: 50%<br>Max. Betriebsdruck: 10 bar<br>Einbaumass: G 2"<br> x 180 mm<br>Rohranschluss: Rp 1 1/4"<br><br>Spannung/Frequenz: 230V/50Hz<br>Motorleistung: 8-50 W<br>Nennstrom: 0,1-0,35 A<br>Schutzart: IP 44<br>Isolationsklasse: F (155°C)<br>Bruttogewicht: 3,9 kg<br><br>-Pumpengehäuse aus Grauguss<br> mit Kaltwasseranstrich<br>-Lager und Welle aus Keramik<br>-Spaltrohr in durchgehender<br> Ausführung mit zwei außen-<br> liegenden Dichtungen<br>-Motorschutz integriert<br>-Zweikammersystem für Medium-<br> Temparaturen bis -10°C<br><br>-Stör- oder Betriebsmeldung<br> (umschaltbar)<br>-Leistungsbegrenzung<br> (aktivierbar)<br>-Automatische Nachtabsenkung <br> aktivierbar<br>-Anzeige der Betriebszustände<br><br>Optional erhältlich:<br>-Signalmodul<br>-Steuermodul | <br>Hocheffiziente Rohreinbaupumpe<br>zur Förderung von Kaltwasser,<br>mit stufenloser Drehzahl-<br>regelung für:<br>-Proportionaldruck<br>-Konstantdruck<br>-Konstantdrehzahl<br><br>Fördermedium: ?<br>Förderhöhe: ?<br>Fördermenge: ?<br>Mediumtemperatur: -10-+95°C<br><br>Max. Glykolanteil: 50%<br>Max. Betriebsdruck: 10 bar<br>Einbaumass: G 2"<br> x 180 mm<br>Rohranschluss: Rp 1 1/4"<br><br>Spannung/Frequenz: 230V/50Hz<br>Motorleistung: 8-50 W<br>Nennstrom: 0,1-0,35 A<br>Schutzart: IP 44<br>Isolationsklasse: F (155°C)<br>Bruttogewicht: 3,9 kg<br><br>-Pumpengehäuse aus Grauguss<br> mit Kaltwasseranstrich<br>-Lager und Welle aus Keramik<br>-Spaltrohr in durchgehender<br> Ausführung mit zwei außen-<br> liegenden Dichtungen<br>-Motorschutz integriert<br>-Zweikammersystem für Medium-<br> Temparaturen bis -10°C<br><br>-Stör- oder Betriebsmeldung<br> (umschaltbar)<br>-Leistungsbegrenzung<br> (aktivierbar)<br>-Automatische Nachtabsenkung <br> aktivierbar<br>-Anzeige der Betriebszustände<br><br>Optional erhältlich:<br>-Signalmodul<br>-Steuermodul | <br><br>Kaltwasser-Umwälzpumpe<br>Typ Biral A 13-2 KW<br>mit Permanentmagnetmotor<br>EEI < = 0.21, 1x230V
27 | 1159841160 | A... KW mit Gewindeanschluss | Klima / Kälte | Nassläufer Umwälzpumpe | Hocheffizient | A... KW | x | x |  | x | BIRAL Kaltwasser-Umwälzpumpe | [6 empty] | A 14 KW | [7 empty] | 1319.00 |  |  | 504.00 |  |  | X | x | x | x | x | x | x | [5 empty] | https://oxomi.com/p/2025044/catalog/10062333 |  |  | https://oxomi.com/p/2025044/catalog/9115727 |  |  |  | http://www.biral-pumpselector.ch/bin/BiralV3.dll?TP__CHRS=a%20kw&IS__NEXTPAGE=bdypumplist&L__LGG=GERMAN&IS__ACTION=IS__PRODSEL |  | https://oxomi.com/p/2025044/catalog/10062333?page=80 | /CADFinder/TD-0015394.dwg | /CADFinder/TD-0024365.dwg | /CADFinder/TD-0011821.STEP | http://www.biral.ch/de/produkte/klimakaelte-nasslaeufer-umwaelzpumpe-hocheffizient-1/a-kw-mit-gewindeanschluss-1/a-14-kw-1/ | /A..._KW_s_w_GA_72.png | <br><br>Kaltwasser-Umwälzpumpe<br>Typ Biral A 14 KW<br>mit Permanentmagnetmotor<br>EEI < = 0.22, 1x230V<br>///<br>Hocheffiziente Rohreinbaupumpe<br>zur Förderung von Kaltwasser,<br>mit stufenloser Drehzahl-<br>regelung für:<br>-Proportionaldruck<br>-Konstantdruck<br>-Konstantdrehzahl<br><br>Fördermedium: ?<br>Förderhöhe: ?<br>Fördermenge: ?<br>Mediumtemperatur: -10-+95°C<br><br>Max. Glykolanteil: 50%<br>Max. Betriebsdruck: 10 bar<br>Einbaumass: G 2"<br> x 170 mm<br>Rohranschluss: Rp 1 1/4"<br><br>Spannung/Frequenz: 230V/50Hz<br>Motorleistung: 8-70 W<br>Nennstrom: 0,1-0,5 A<br>Schutzart: IP 44<br>Isolationsklasse: F (155°C)<br>Bruttogewicht: 3,9 kg<br><br>-Pumpengehäuse aus Grauguss<br> mit Kaltwasseranstrich<br>-Lager und Welle aus Keramik<br>-Spaltrohr in durchgehender<br> Ausführung mit zwei außen-<br> liegenden Dichtungen<br>-Motorschutz integriert<br>-Zweikammersystem für Medium-<br> Temparaturen bis -10°C<br><br>-Stör- oder Betriebsmeldung<br> (umschaltbar)<br>-Leistungsbegrenzung<br> (aktivierbar)<br>-Automatische Nachtabsenkung <br> aktivierbar<br>-Anzeige der Betriebszustände<br><br>Optional erhältlich:<br>-Signalmodul<br>-Steuermodul | <br>Hocheffiziente Rohreinbaupumpe<br>zur Förderung von Kaltwasser,<br>mit stufenloser Drehzahl-<br>regelung für:<br>-Proportionaldruck<br>-Konstantdruck<br>-Konstantdrehzahl<br><br>Fördermedium: ?<br>Förderhöhe: ?<br>Fördermenge: ?<br>Mediumtemperatur: -10-+95°C<br><br>Max. Glykolanteil: 50%<br>Max. Betriebsdruck: 10 bar<br>Einbaumass: G 2"<br> x 170 mm<br>Rohranschluss: Rp 1 1/4"<br><br>Spannung/Frequenz: 230V/50Hz<br>Motorleistung: 8-70 W<br>Nennstrom: 0,1-0,5 A<br>Schutzart: IP 44<br>Isolationsklasse: F (155°C)<br>Bruttogewicht: 3,9 kg<br><br>-Pumpengehäuse aus Grauguss<br> mit Kaltwasseranstrich<br>-Lager und Welle aus Keramik<br>-Spaltrohr in durchgehender<br> Ausführung mit zwei außen-<br> liegenden Dichtungen<br>-Motorschutz integriert<br>-Zweikammersystem für Medium-<br> Temparaturen bis -10°C<br><br>-Stör- oder Betriebsmeldung<br> (umschaltbar)<br>-Leistungsbegrenzung<br> (aktivierbar)<br>-Automatische Nachtabsenkung <br> aktivierbar<br>-Anzeige der Betriebszustände<br><br>Optional erhältlich:<br>-Signalmodul<br>-Steuermodul | <br><br>Kaltwasser-Umwälzpumpe<br>Typ Biral A 14 KW<br>mit Permanentmagnetmotor<br>EEI < = 0.22, 1x230V
28 | 1159851160 | A... KW mit Gewindeanschluss | Klima / Kälte | Nassläufer Umwälzpumpe | Hocheffizient | A... KW | x | x |  | x | BIRAL Kaltwasser-Umwälzpumpe | [6 empty] | A 14-1 KW | [7 empty] | 1319.00 |  |  | 504.00 |  |  | X | x | x | x | x | x | x | [5 empty] | https://oxomi.com/p/2025044/catalog/10062333 |  |  | https://oxomi.com/p/2025044/catalog/9115727 |  |  |  | http://www.biral-pumpselector.ch/bin/BiralV3.dll?TP__CHRS=a%20kw&IS__NEXTPAGE=bdypumplist&L__LGG=GERMAN&IS__ACTION=IS__PRODSEL |  | https://oxomi.com/p/2025044/catalog/10062333?page=80 | /CADFinder/TD-0015396.dwg | /CADFinder/TD-0024363.dwg | /CADFinder/TD-0011172.STEP | http://www.biral.ch/de/produkte/klimakaelte-nasslaeufer-umwaelzpumpe-hocheffizient-1/a-kw-mit-gewindeanschluss-1/a-14-1-kw-1/ | /A..._KW_s_w_GA_72.png | <br><br>Kaltwasser-Umwälzpumpe<br>Typ Biral A 14-1 KW<br>mit Permanentmagnetmotor<br>EEI < = 0.22, 1x230V<br>///<br>Hocheffiziente Rohreinbaupumpe<br>zur Förderung von Kaltwasser,<br>mit stufenloser Drehzahl-<br>regelung für:<br>-Proportionaldruck<br>-Konstantdruck<br>-Konstantdrehzahl<br><br>Fördermedium: ?<br>Förderhöhe: ?<br>Fördermenge: ?<br>Mediumtemperatur: -10-+95°C<br><br>Max. Glykolanteil: 50%<br>Max. Betriebsdruck: 10 bar<br>Einbaumass: G 1 1/2"<br> x 180 mm<br>Rohranschluss: Rp 1"<br><br>Spannung/Frequenz: 230V/50Hz<br>Motorleistung: 8-70 W<br>Nennstrom: 0,1-0,5 A<br>Schutzart: IP 44<br>Isolationsklasse: F (155°C)<br>Bruttogewicht: 3,9 kg<br><br>-Pumpengehäuse aus Grauguss<br> mit Kaltwasseranstrich<br>-Lager und Welle aus Keramik<br>-Spaltrohr in durchgehender<br> Ausführung mit zwei außen-<br> liegenden Dichtungen<br>-Motorschutz integriert<br>-Zweikammersystem für Medium-<br> Temparaturen bis -10°C<br><br>-Stör- oder Betriebsmeldung<br> (umschaltbar)<br>-Leistungsbegrenzung<br> (aktivierbar)<br>-Automatische Nachtabsenkung <br> aktivierbar<br>-Anzeige der Betriebszustände<br><br>Optional erhältlich:<br>-Signalmodul<br>-Steuermodul | <br>Hocheffiziente Rohreinbaupumpe<br>zur Förderung von Kaltwasser,<br>mit stufenloser Drehzahl-<br>regelung für:<br>-Proportionaldruck<br>-Konstantdruck<br>-Konstantdrehzahl<br><br>Fördermedium: ?<br>Förderhöhe: ?<br>Fördermenge: ?<br>Mediumtemperatur: -10-+95°C<br><br>Max. Glykolanteil: 50%<br>Max. Betriebsdruck: 10 bar<br>Einbaumass: G 1 1/2"<br> x 180 mm<br>Rohranschluss: Rp 1"<br><br>Spannung/Frequenz: 230V/50Hz<br>Motorleistung: 8-70 W<br>Nennstrom: 0,1-0,5 A<br>Schutzart: IP 44<br>Isolationsklasse: F (155°C)<br>Bruttogewicht: 3,9 kg<br><br>-Pumpengehäuse aus Grauguss<br> mit Kaltwasseranstrich<br>-Lager und Welle aus Keramik<br>-Spaltrohr in durchgehender<br> Ausführung mit zwei außen-<br> liegenden Dichtungen<br>-Motorschutz integriert<br>-Zweikammersystem für Medium-<br> Temparaturen bis -10°C<br><br>-Stör- oder Betriebsmeldung<br> (umschaltbar)<br>-Leistungsbegrenzung<br> (aktivierbar)<br>-Automatische Nachtabsenkung <br> aktivierbar<br>-Anzeige der Betriebszustände<br><br>Optional erhältlich:<br>-Signalmodul<br>-Steuermodul | <br><br>Kaltwasser-Umwälzpumpe<br>Typ Biral A 14-1 KW<br>mit Permanentmagnetmotor<br>EEI < = 0.22, 1x230V
29 | 1159861160 | A... KW mit Gewindeanschluss | Klima / Kälte | Nassläufer Umwälzpumpe | Hocheffizient | A... KW | x | x |  | x | BIRAL Kaltwasser-Umwälzpumpe | [6 empty] | A 14-2 KW | [7 empty] | 1319.00 |  |  | 608.00 |  |  | X | x | x | x | x | x | x | [5 empty] | https://oxomi.com/p/2025044/catalog/10062333 |  |  | https://oxomi.com/p/2025044/catalog/9115727 |  |  |  | http://www.biral-pumpselector.ch/bin/BiralV3.dll?TP__CHRS=a%20kw&IS__NEXTPAGE=bdypumplist&L__LGG=GERMAN&IS__ACTION=IS__PRODSEL |  | https://oxomi.com/p/2025044/catalog/10062333?page=80 | /CADFinder/TD-0015397.dwg | /CADFinder/TD-0024364.dwg | /CADFinder/TD-0011259.STEP | http://www.biral.ch/de/produkte/klimakaelte-nasslaeufer-umwaelzpumpe-hocheffizient-1/a-kw-mit-gewindeanschluss-1/a-14-2-kw-1/ | /A..._KW_s_w_GA_72.png | <br><br>Kaltwasser-Umwälzpumpe<br>Typ Biral A 14-2 KW<br>mit Permanentmagnetmotor<br>EEI < = 0.22, 1x230V<br>///<br>Hocheffiziente Rohreinbaupumpe<br>zur Förderung von Kaltwasser,<br>mit stufenloser Drehzahl-<br>regelung für:<br>-Proportionaldruck<br>-Konstantdruck<br>-Konstantdrehzahl<br><br>Fördermedium: ?<br>Förderhöhe: ?<br>Fördermenge: ?<br>Mediumtemperatur: -10-+95°C<br><br>Max. Glykolanteil: 50%<br>Max. Betriebsdruck: 10 bar<br>Einbaumass: G 2"<br> x 180 mm<br>Rohranschluss: Rp 1 1/4"<br><br>Spannung/Frequenz: 230V/50Hz<br>Motorleistung: 8-70 W<br>Nennstrom: 0,1-0,5 A<br>Schutzart: IP 44<br>Isolationsklasse: F (155°C)<br>Bruttogewicht: 3,9 kg<br><br>-Pumpengehäuse aus Grauguss<br> mit Kaltwasseranstrich<br>-Lager und Welle aus Keramik<br>-Spaltrohr in durchgehender<br> Ausführung mit zwei außen-<br> liegenden Dichtungen<br>-Motorschutz integriert<br>-Zweikammersystem für Medium-<br> Temparaturen bis -10°C<br><br>-Stör- oder Betriebsmeldung<br> (umschaltbar)<br>-Leistungsbegrenzung<br> (aktivierbar)<br>-Automatische Nachtabsenkung <br> aktivierbar<br>-Anzeige der Betriebszustände<br><br>Optional erhältlich:<br>-Signalmodul<br>-Steuermodul | <br>Hocheffiziente Rohreinbaupumpe<br>zur Förderung von Kaltwasser,<br>mit stufenloser Drehzahl-<br>regelung für:<br>-Proportionaldruck<br>-Konstantdruck<br>-Konstantdrehzahl<br><br>Fördermedium: ?<br>Förderhöhe: ?<br>Fördermenge: ?<br>Mediumtemperatur: -10-+95°C<br><br>Max. Glykolanteil: 50%<br>Max. Betriebsdruck: 10 bar<br>Einbaumass: G 2"<br> x 180 mm<br>Rohranschluss: Rp 1 1/4"<br><br>Spannung/Frequenz: 230V/50Hz<br>Motorleistung: 8-70 W<br>Nennstrom: 0,1-0,5 A<br>Schutzart: IP 44<br>Isolationsklasse: F (155°C)<br>Bruttogewicht: 3,9 kg<br><br>-Pumpengehäuse aus Grauguss<br> mit Kaltwasseranstrich<br>-Lager und Welle aus Keramik<br>-Spaltrohr in durchgehender<br> Ausführung mit zwei außen-<br> liegenden Dichtungen<br>-Motorschutz integriert<br>-Zweikammersystem für Medium-<br> Temparaturen bis -10°C<br><br>-Stör- oder Betriebsmeldung<br> (umschaltbar)<br>-Leistungsbegrenzung<br> (aktivierbar)<br>-Automatische Nachtabsenkung <br> aktivierbar<br>-Anzeige der Betriebszustände<br><br>Optional erhältlich:<br>-Signalmodul<br>-Steuermodul | <br><br>Kaltwasser-Umwälzpumpe<br>Typ Biral A 14-2 KW<br>mit Permanentmagnetmotor<br>EEI < = 0.22, 1x230V
30 | 1159871160 | A... KW mit Gewindeanschluss | Klima / Kälte | Nassläufer Umwälzpumpe | Hocheffizient | A... KW | x | x |  | x | BIRAL Kaltwasser-Umwälzpumpe | [6 empty] | A 15 KW | [7 empty] | 1420.00 |  |  | 576.00 |  |  | X | x | x | x | x | x | x | [5 empty] | https://oxomi.com/p/2025044/catalog/10062333 |  |  | https://oxomi.com/p/2025044/catalog/9115727 |  |  |  | http://www.biral-pumpselector.ch/bin/BiralV3.dll?TP__CHRS=a%20kw&IS__NEXTPAGE=bdypumplist&L__LGG=GERMAN&IS__ACTION=IS__PRODSEL |  | https://oxomi.com/p/2025044/catalog/10062333?page=81 | /CADFinder/TD-0015394.dwg | /CADFinder/TD-0024365.dwg | /CADFinder/TD-0011821.STEP | http://www.biral.ch/de/produkte/klimakaelte-nasslaeufer-umwaelzpumpe-hocheffizient-1/a-kw-mit-gewindeanschluss-1/a-15-kw-1/ | /A..._KW_s_w_GA_72.png | <br><br>Kaltwasser-Umwälzpumpe<br>Typ Biral A 15 KW<br>mit Permanentmagnetmotor<br>EEI < = 0.22, 1x230V<br>///<br>Hocheffiziente Rohreinbaupumpe<br>zur Förderung von Kaltwasser,<br>mit stufenloser Drehzahl-<br>regelung für:<br>-Proportionaldruck<br>-Konstantdruck<br>-Konstantdrehzahl<br><br>Fördermedium: ?<br>Förderhöhe: ?<br>Fördermenge: ?<br>Mediumtemperatur: -10-+95°C<br><br>Max. Glykolanteil: 50%<br>Max. Betriebsdruck: 10 bar<br>Einbaumass: G 2"<br> x 170 mm<br>Rohranschluss: Rp 1 1/4"<br><br>Spannung/Frequenz: 230V/50Hz<br>Motorleistung: 8-107 W<br>Nennstrom: 0,1-0,8 A<br>Schutzart: IP 44<br>Isolationsklasse: F (155°C)<br>Bruttogewicht: 3,9 kg<br><br>-Pumpengehäuse aus Grauguss<br> mit Kaltwasseranstrich<br>-Lager und Welle aus Keramik<br>-Spaltrohr in durchgehender<br> Ausführung mit zwei außen-<br> liegenden Dichtungen<br>-Motorschutz integriert<br>-Zweikammersystem für Medium-<br> Temparaturen bis -10°C<br><br>-Stör- oder Betriebsmeldung<br> (umschaltbar)<br>-Leistungsbegrenzung<br> (aktivierbar)<br>-Automatische Nachtabsenkung <br> aktivierbar<br>-Anzeige der Betriebszustände<br><br>Optional erhältlich:<br>-Signalmodul<br>-Steuermodul | <br>Hocheffiziente Rohreinbaupumpe<br>zur Förderung von Kaltwasser,<br>mit stufenloser Drehzahl-<br>regelung für:<br>-Proportionaldruck<br>-Konstantdruck<br>-Konstantdrehzahl<br><br>Fördermedium: ?<br>Förderhöhe: ?<br>Fördermenge: ?<br>Mediumtemperatur: -10-+95°C<br><br>Max. Glykolanteil: 50%<br>Max. Betriebsdruck: 10 bar<br>Einbaumass: G 2"<br> x 170 mm<br>Rohranschluss: Rp 1 1/4"<br><br>Spannung/Frequenz: 230V/50Hz<br>Motorleistung: 8-107 W<br>Nennstrom: 0,1-0,8 A<br>Schutzart: IP 44<br>Isolationsklasse: F (155°C)<br>Bruttogewicht: 3,9 kg<br><br>-Pumpengehäuse aus Grauguss<br> mit Kaltwasseranstrich<br>-Lager und Welle aus Keramik<br>-Spaltrohr in durchgehender<br> Ausführung mit zwei außen-<br> liegenden Dichtungen<br>-Motorschutz integriert<br>-Zweikammersystem für Medium-<br> Temparaturen bis -10°C<br><br>-Stör- oder Betriebsmeldung<br> (umschaltbar)<br>-Leistungsbegrenzung<br> (aktivierbar)<br>-Automatische Nachtabsenkung <br> aktivierbar<br>-Anzeige der Betriebszustände<br><br>Optional erhältlich:<br>-Signalmodul<br>-Steuermodul | <br><br>Kaltwasser-Umwälzpumpe<br>Typ Biral A 15 KW<br>mit Permanentmagnetmotor<br>EEI < = 0.22, 1x230V
31 | 1159881160 | A... KW mit Gewindeanschluss | Klima / Kälte | Nassläufer Umwälzpumpe | Hocheffizient | A... KW | x | x |  | x | BIRAL Kaltwasser-Umwälzpumpe | [6 empty] | A 15-1 KW | [7 empty] | 1420.00 |  |  | 576.00 |  |  | X | x | x | x | x | x | x | [5 empty] | https://oxomi.com/p/2025044/catalog/10062333 |  |  | https://oxomi.com/p/2025044/catalog/9115727 |  |  |  | http://www.biral-pumpselector.ch/bin/BiralV3.dll?TP__CHRS=a%20kw&IS__NEXTPAGE=bdypumplist&L__LGG=GERMAN&IS__ACTION=IS__PRODSEL |  | https://oxomi.com/p/2025044/catalog/10062333?page=81 | /CADFinder/TD-0015396.dwg | /CADFinder/TD-0024363.dwg | /CADFinder/TD-0011172.STEP | http://www.biral.ch/de/produkte/klimakaelte-nasslaeufer-umwaelzpumpe-hocheffizient-1/a-kw-mit-gewindeanschluss-1/a-15-1-kw-1/ | /A..._KW_s_w_GA_72.png | <br><br>Kaltwasser-Umwälzpumpe<br>Typ Biral A 15-1 KW<br>mit Permanentmagnetmotor<br>EEI < = 0.22, 1x230V<br>///<br>Hocheffiziente Rohreinbaupumpe<br>zur Förderung von Kaltwasser,<br>mit stufenloser Drehzahl-<br>regelung für:<br>-Proportionaldruck<br>-Konstantdruck<br>-Konstantdrehzahl<br><br>Fördermedium: ?<br>Förderhöhe: ?<br>Fördermenge: ?<br>Mediumtemperatur: -10-+95°C<br><br>Max. Glykolanteil: 50%<br>Max. Betriebsdruck: 10 bar<br>Einbaumass: G 1 1/2"<br> x 180 mm<br>Rohranschluss: Rp 1"<br><br>Spannung/Frequenz: 230V/50Hz<br>Motorleistung: 8-107 W<br>Nennstrom: 0,1-0,8 A<br>Schutzart: IP 44<br>Isolationsklasse: F (155°C)<br>Bruttogewicht: 3,9 kg<br><br>-Pumpengehäuse aus Grauguss<br> mit Kaltwasseranstrich<br>-Lager und Welle aus Keramik<br>-Spaltrohr in durchgehender<br> Ausführung mit zwei außen-<br> liegenden Dichtungen<br>-Motorschutz integriert<br>-Zweikammersystem für Medium-<br> Temparaturen bis -10°C<br><br>-Stör- oder Betriebsmeldung<br> (umschaltbar)<br>-Leistungsbegrenzung<br> (aktivierbar)<br>-Automatische Nachtabsenkung <br> aktivierbar<br>-Anzeige der Betriebszustände<br><br>Optional erhältlich:<br>-Signalmodul<br>-Steuermodul | <br>Hocheffiziente Rohreinbaupumpe<br>zur Förderung von Kaltwasser,<br>mit stufenloser Drehzahl-<br>regelung für:<br>-Proportionaldruck<br>-Konstantdruck<br>-Konstantdrehzahl<br><br>Fördermedium: ?<br>Förderhöhe: ?<br>Fördermenge: ?<br>Mediumtemperatur: -10-+95°C<br><br>Max. Glykolanteil: 50%<br>Max. Betriebsdruck: 10 bar<br>Einbaumass: G 1 1/2"<br> x 180 mm<br>Rohranschluss: Rp 1"<br><br>Spannung/Frequenz: 230V/50Hz<br>Motorleistung: 8-107 W<br>Nennstrom: 0,1-0,8 A<br>Schutzart: IP 44<br>Isolationsklasse: F (155°C)<br>Bruttogewicht: 3,9 kg<br><br>-Pumpengehäuse aus Grauguss<br> mit Kaltwasseranstrich<br>-Lager und Welle aus Keramik<br>-Spaltrohr in durchgehender<br> Ausführung mit zwei außen-<br> liegenden Dichtungen<br>-Motorschutz integriert<br>-Zweikammersystem für Medium-<br> Temparaturen bis -10°C<br><br>-Stör- oder Betriebsmeldung<br> (umschaltbar)<br>-Leistungsbegrenzung<br> (aktivierbar)<br>-Automatische Nachtabsenkung <br> aktivierbar<br>-Anzeige der Betriebszustände<br><br>Optional erhältlich:<br>-Signalmodul<br>-Steuermodul | <br><br>Kaltwasser-Umwälzpumpe<br>Typ Biral A 15-1 KW<br>mit Permanentmagnetmotor<br>EEI < = 0.22, 1x230V
32 | 1159891160 | A... KW mit Gewindeanschluss | Klima / Kälte | Nassläufer Umwälzpumpe | Hocheffizient | A... KW | x | x |  | x | BIRAL Kaltwasser-Umwälzpumpe | [6 empty] | A 15-2 KW | [7 empty] | 1420.00 |  |  | 636.00 |  |  | X | x | x | x |  | x | x | [5 empty] | https://oxomi.com/p/2025044/catalog/10062333 |  |  | https://oxomi.com/p/2025044/catalog/9115727 |  |  |  | http://www.biral-pumpselector.ch/bin/BiralV3.dll?TP__CHRS=a%20kw&IS__NEXTPAGE=bdypumplist&L__LGG=GERMAN&IS__ACTION=IS__PRODSEL |  | https://oxomi.com/p/2025044/catalog/10062333?page=81 | /CADFinder/TD-0015397.dwg | /CADFinder/TD-0024364.dwg | /CADFinder/TD-0011259.STEP | http://www.biral.ch/de/produkte/klimakaelte-nasslaeufer-umwaelzpumpe-hocheffizient-1/a-kw-mit-gewindeanschluss-1/a-15-2-kw-1/ | /A..._KW_s_w_GA_72.png | <br><br>Kaltwasser-Umwälzpumpe<br>Typ Biral A 15-2 KW<br>mit Permanentmagnetmotor<br>EEI < = 0.22, 1x230V<br>///<br>Hocheffiziente Rohreinbaupumpe<br>zur Förderung von Kaltwasser,<br>mit stufenloser Drehzahl-<br>regelung für:<br>-Proportionaldruck<br>-Konstantdruck<br>-Konstantdrehzahl<br><br>Fördermedium: ?<br>Förderhöhe: ?<br>Fördermenge: ?<br>Mediumtemperatur: -10-+95°C<br><br>Max. Glykolanteil: 50%<br>Max. Betriebsdruck: 10 bar<br>Einbaumass: G 2"<br> x 180 mm<br>Rohranschluss: Rp 1 1/4"<br><br>Spannung/Frequenz: 230V/50Hz<br>Motorleistung: 8-107 W<br>Nennstrom: 0,1-0,8 A<br>Schutzart: IP 44<br>Isolationsklasse: F (155°C)<br>Bruttogewicht: 3,9 kg<br><br>-Pumpengehäuse aus Grauguss<br> mit Kaltwasseranstrich<br>-Lager und Welle aus Keramik<br>-Spaltrohr in durchgehender<br> Ausführung mit zwei außen-<br> liegenden Dichtungen<br>-Motorschutz integriert<br>-Zweikammersystem für Medium-<br> Temparaturen bis -10°C<br><br>-Stör- oder Betriebsmeldung<br> (umschaltbar)<br>-Leistungsbegrenzung<br> (aktivierbar)<br>-Automatische Nachtabsenkung <br> aktivierbar<br>-Anzeige der Betriebszustände<br><br>Optional erhältlich:<br>-Signalmodul<br>-Steuermodul | <br>Hocheffiziente Rohreinbaupumpe<br>zur Förderung von Kaltwasser,<br>mit stufenloser Drehzahl-<br>regelung für:<br>-Proportionaldruck<br>-Konstantdruck<br>-Konstantdrehzahl<br><br>Fördermedium: ?<br>Förderhöhe: ?<br>Fördermenge: ?<br>Mediumtemperatur: -10-+95°C<br><br>Max. Glykolanteil: 50%<br>Max. Betriebsdruck: 10 bar<br>Einbaumass: G 2"<br> x 180 mm<br>Rohranschluss: Rp 1 1/4"<br><br>Spannung/Frequenz: 230V/50Hz<br>Motorleistung: 8-107 W<br>Nennstrom: 0,1-0,8 A<br>Schutzart: IP 44<br>Isolationsklasse: F (155°C)<br>Bruttogewicht: 3,9 kg<br><br>-Pumpengehäuse aus Grauguss<br> mit Kaltwasseranstrich<br>-Lager und Welle aus Keramik<br>-Spaltrohr in durchgehender<br> Ausführung mit zwei außen-<br> liegenden Dichtungen<br>-Motorschutz integriert<br>-Zweikammersystem für Medium-<br> Temparaturen bis -10°C<br><br>-Stör- oder Betriebsmeldung<br> (umschaltbar)<br>-Leistungsbegrenzung<br> (aktivierbar)<br>-Automatische Nachtabsenkung <br> aktivierbar<br>-Anzeige der Betriebszustände<br><br>Optional erhältlich:<br>-Signalmodul<br>-Steuermodul | <br><br>Kaltwasser-Umwälzpumpe<br>Typ Biral A 15-2 KW<br>mit Permanentmagnetmotor<br>EEI < = 0.22, 1x230V
33 | 1161231160 | A... KW mit Gewindeanschluss | Klima / Kälte | Nassläufer Umwälzpumpe | Hocheffizient | A... KW | x | x |  | x | BIRAL Kaltwasser-Umwälzpumpe | [6 empty] | A 16-1 KW | [7 empty] | 1617.00 |  |  | 638.00 |  |  | X | x | x | x | x | x | x | [5 empty] | https://oxomi.com/p/2025044/catalog/10062333 |  |  | https://oxomi.com/p/2025044/catalog/9115727 |  |  |  | http://www.biral-pumpselector.ch/bin/BiralV3.dll?TP__CHRS=a%20kw&IS__NEXTPAGE=bdypumplist&L__LGG=GERMAN&IS__ACTION=IS__PRODSEL |  | https://oxomi.com/p/2025044/catalog/10062333?page=82 | /CADFinder/TD-0015396.dwg | /CADFinder/TD-0024363.dwg | /CADFinder/TD-0011172.STEP | http://www.biral.ch/de/produkte/klimakaelte-nasslaeufer-umwaelzpumpe-hocheffizient-1/a-kw-mit-gewindeanschluss-1/a-16-1-kw-1/ | /A..._KW_s_w_GA_72.png | <br><br>Kaltwasser-Umwälzpumpe<br>Typ Biral A 16-1 KW<br>mit Permanentmagnetmotor<br>EEI < = 0.21, 1x230V<br>///<br>Hocheffiziente Rohreinbaupumpe<br>zur Förderung von Kaltwasser,<br>mit stufenloser Drehzahl-<br>regelung für:<br>-Proportionaldruck<br>-Konstantdruck<br>-Konstantdrehzahl<br><br>Fördermedium: ?<br>Förderhöhe: ?<br>Fördermenge: ?<br>Mediumtemperatur: -10-+95°C<br><br>Max. Glykolanteil: 50%<br>Max. Betriebsdruck: 10 bar<br>Einbaumass: G 1 1/2"<br> x 180 mm<br>Rohranschluss: Rp 1"<br><br>Spannung/Frequenz: 230V/50Hz<br>Motorleistung: 8-174 W<br>Nennstrom: 0,1-1,25 A<br>Schutzart: IP 44<br>Isolationsklasse: F (155°C)<br>Bruttogewicht: 3,9 kg<br><br>-Pumpengehäuse aus Grauguss<br> mit Kaltwasseranstrich<br>-Lager und Welle aus Keramik<br>-Spaltrohr in durchgehender<br> Ausführung mit zwei außen-<br> liegenden Dichtungen<br>-Motorschutz integriert<br>-Zweikammersystem für Medium-<br> Temparaturen bis -10°C<br><br>-Stör- oder Betriebsmeldung<br> (umschaltbar)<br>-Leistungsbegrenzung<br> (aktivierbar)<br>-Automatische Nachtabsenkung <br> aktivierbar<br>-Anzeige der Betriebszustände<br><br>Optional erhältlich:<br>-Signalmodul<br>-Steuermodul | <br>Hocheffiziente Rohreinbaupumpe<br>zur Förderung von Kaltwasser,<br>mit stufenloser Drehzahl-<br>regelung für:<br>-Proportionaldruck<br>-Konstantdruck<br>-Konstantdrehzahl<br><br>Fördermedium: ?<br>Förderhöhe: ?<br>Fördermenge: ?<br>Mediumtemperatur: -10-+95°C<br><br>Max. Glykolanteil: 50%<br>Max. Betriebsdruck: 10 bar<br>Einbaumass: G 1 1/2"<br> x 180 mm<br>Rohranschluss: Rp 1"<br><br>Spannung/Frequenz: 230V/50Hz<br>Motorleistung: 8-174 W<br>Nennstrom: 0,1-1,25 A<br>Schutzart: IP 44<br>Isolationsklasse: F (155°C)<br>Bruttogewicht: 3,9 kg<br><br>-Pumpengehäuse aus Grauguss<br> mit Kaltwasseranstrich<br>-Lager und Welle aus Keramik<br>-Spaltrohr in durchgehender<br> Ausführung mit zwei außen-<br> liegenden Dichtungen<br>-Motorschutz integriert<br>-Zweikammersystem für Medium-<br> Temparaturen bis -10°C<br><br>-Stör- oder Betriebsmeldung<br> (umschaltbar)<br>-Leistungsbegrenzung<br> (aktivierbar)<br>-Automatische Nachtabsenkung <br> aktivierbar<br>-Anzeige der Betriebszustände<br><br>Optional erhältlich:<br>-Signalmodul<br>-Steuermodul | <br><br>Kaltwasser-Umwälzpumpe<br>Typ Biral A 16-1 KW<br>mit Permanentmagnetmotor<br>EEI < = 0.21, 1x230V
34 | 1159901160 | A... KW mit Gewindeanschluss | Klima / Kälte | Nassläufer Umwälzpumpe | Hocheffizient | A... KW | x | x |  | x | BIRAL Kaltwasser-Umwälzpumpe | [6 empty] | A 16-2 KW | [7 empty] | 1617.00 |  |  | 638.00 |  |  | X | x | x | x | x |  | x | [5 empty] | https://oxomi.com/p/2025044/catalog/10062333 |  |  | https://oxomi.com/p/2025044/catalog/9115727 |  |  |  | http://www.biral-pumpselector.ch/bin/BiralV3.dll?TP__CHRS=a%20kw&IS__NEXTPAGE=bdypumplist&L__LGG=GERMAN&IS__ACTION=IS__PRODSEL |  | https://oxomi.com/p/2025044/catalog/10062333?page=82 | /CADFinder/TD-0015397.dwg | /CADFinder/TD-0024364.dwg | /CADFinder/TD-0011259.STEP | http://www.biral.ch/de/produkte/klimakaelte-nasslaeufer-umwaelzpumpe-hocheffizient-1/a-kw-mit-gewindeanschluss-1/a-16-2-kw-1/ | /A..._KW_s_w_GA_72.png | <br><br>Kaltwasser-Umwälzpumpe<br>Typ Biral A 16-2 KW<br>mit Permanentmagnetmotor<br>EEI < = 0.21, 1x230V<br>///<br>Hocheffiziente Rohreinbaupumpe<br>zur Förderung von Kaltwasser,<br>mit stufenloser Drehzahl-<br>regelung für:<br>-Proportionaldruck<br>-Konstantdruck<br>-Konstantdrehzahl<br><br>Fördermedium: ?<br>Förderhöhe: ?<br>Fördermenge: ?<br>Mediumtemperatur: -10-+95°C<br><br>Max. Glykolanteil: 50%<br>Max. Betriebsdruck: 10 bar<br>Einbaumass: G 2"<br> x 180 mm<br>Rohranschluss: Rp 1 1/4"<br><br>Spannung/Frequenz: 230V/50Hz<br>Motorleistung: 8-174 W<br>Nennstrom: 0,1-1,25 A<br>Schutzart: IP 44<br>Isolationsklasse: F (155°C)<br>Bruttogewicht: 3,9 kg<br><br>-Pumpengehäuse aus Grauguss<br> mit Kaltwasseranstrich<br>-Lager und Welle aus Keramik<br>-Spaltrohr in durchgehender<br> Ausführung mit zwei außen-<br> liegenden Dichtungen<br>-Motorschutz integriert<br>-Zweikammersystem für Medium-<br> Temparaturen bis -10°C<br><br>-Stör- oder Betriebsmeldung<br> (umschaltbar)<br>-Leistungsbegrenzung<br> (aktivierbar)<br>-Automatische Nachtabsenkung <br> aktivierbar<br>-Anzeige der Betriebszustände<br><br>Optional erhältlich:<br>-Signalmodul<br>-Steuermodul | <br>Hocheffiziente Rohreinbaupumpe<br>zur Förderung von Kaltwasser,<br>mit stufenloser Drehzahl-<br>regelung für:<br>-Proportionaldruck<br>-Konstantdruck<br>-Konstantdrehzahl<br><br>Fördermedium: ?<br>Förderhöhe: ?<br>Fördermenge: ?<br>Mediumtemperatur: -10-+95°C<br><br>Max. Glykolanteil: 50%<br>Max. Betriebsdruck: 10 bar<br>Einbaumass: G 2"<br> x 180 mm<br>Rohranschluss: Rp 1 1/4"<br><br>Spannung/Frequenz: 230V/50Hz<br>Motorleistung: 8-174 W<br>Nennstrom: 0,1-1,25 A<br>Schutzart: IP 44<br>Isolationsklasse: F (155°C)<br>Bruttogewicht: 3,9 kg<br><br>-Pumpengehäuse aus Grauguss<br> mit Kaltwasseranstrich<br>-Lager und Welle aus Keramik<br>-Spaltrohr in durchgehender<br> Ausführung mit zwei außen-<br> liegenden Dichtungen<br>-Motorschutz integriert<br>-Zweikammersystem für Medium-<br> Temparaturen bis -10°C<br><br>-Stör- oder Betriebsmeldung<br> (umschaltbar)<br>-Leistungsbegrenzung<br> (aktivierbar)<br>-Automatische Nachtabsenkung <br> aktivierbar<br>-Anzeige der Betriebszustände<br><br>Optional erhältlich:<br>-Signalmodul<br>-Steuermodul | <br><br>Kaltwasser-Umwälzpumpe<br>Typ Biral A 16-2 KW<br>mit Permanentmagnetmotor<br>EEI < = 0.21, 1x230V
35 | 1159911160 | A... KW mit Flanschanschluss | Klima / Kälte | Nassläufer Umwälzpumpe | Hocheffizient | A... KW | x | x |  | x | BIRAL Kaltwasser-Umwälzpumpe | [6 empty] | A 401 KW | [7 empty] | 1645.00 |  |  | 687.00 |  |  | X | x | x | x | x | x | x | [5 empty] | https://oxomi.com/p/2025044/catalog/10062333 |  |  | https://oxomi.com/p/2025044/catalog/9115727 |  |  |  | http://www.biral-pumpselector.ch/bin/BiralV3.dll?TP__CHRS=a%20kw&IS__NEXTPAGE=bdypumplist&L__LGG=GERMAN&IS__ACTION=IS__PRODSEL |  | https://oxomi.com/p/2025044/catalog/10062333?page=83 | /CADFinder/TD-0015398.dwg |  | /CADFinder/TD-0011832.STEP | http://www.biral.ch/de/produkte/klimakaelte-nasslaeufer-umwaelzpumpe-hocheffizient-1/a-kw-mit-flanschanschluss-1/a-401-kw-1/ | /A..._KW_s_w_FA_72.png | <br><br>Kaltwasser-Umwälzpumpe<br>Typ Biral A 401 KW<br>mit Permanentmagnetmotor<br>EEI < = 0.22, 1x230V<br>///<br>Hocheffiziente Rohreinbaupumpe<br>zur Förderung von Kaltwasser,<br>mit stufenloser Drehzahl-<br>regelung für:<br>-Proportionaldruck<br>-Konstantdruck<br>-Konstantdrehzahl<br><br>Fördermedium: ?<br>Förderhöhe: ?<br>Fördermenge: ?<br>Mediumtemperatur: -10-+95°C<br><br>Max. Glykolanteil: 50%<br>Max. Betriebsdruck: 10 bar<br>Einbaumass: DN 40<br> x 220 mm<br>Flanschanschluss: PN 6/10<br><br>Spannung/Frequenz: 230V/50Hz<br>Motorleistung: 8-174 W<br>Nennstrom: 0,1-1,25 A<br>Schutzart: IP 44<br>Isolationsklasse: F (155°C)<br>Bruttogewicht: 9 kg<br><br>-Pumpengehäuse aus Grauguss<br> mit Kaltwasseranstrich<br>-Lager und Welle aus Keramik<br>-Spaltrohr in durchgehender<br> Ausführung mit zwei außen-<br> liegenden Dichtungen<br>-Motorschutz integriert<br>-Zweikammersystem für Medium-<br> Temparaturen bis -10°C<br><br>-Stör- oder Betriebsmeldung<br> (umschaltbar)<br>-Leistungsbegrenzung<br> (aktivierbar)<br>-Automatische Nachtabsenkung <br> (aktivierbar)<br>-Anzeige der Betriebszustände<br><br>Optional erhältlich:<br>-Signalmodul<br>-Steuermodul | <br>Hocheffiziente Rohreinbaupumpe<br>zur Förderung von Kaltwasser,<br>mit stufenloser Drehzahl-<br>regelung für:<br>-Proportionaldruck<br>-Konstantdruck<br>-Konstantdrehzahl<br><br>Fördermedium: ?<br>Förderhöhe: ?<br>Fördermenge: ?<br>Mediumtemperatur: -10-+95°C<br><br>Max. Glykolanteil: 50%<br>Max. Betriebsdruck: 10 bar<br>Einbaumass: DN 40<br> x 220 mm<br>Flanschanschluss: PN 6/10<br><br>Spannung/Frequenz: 230V/50Hz<br>Motorleistung: 8-174 W<br>Nennstrom: 0,1-1,25 A<br>Schutzart: IP 44<br>Isolationsklasse: F (155°C)<br>Bruttogewicht: 9 kg<br><br>-Pumpengehäuse aus Grauguss<br> mit Kaltwasseranstrich<br>-Lager und Welle aus Keramik<br>-Spaltrohr in durchgehender<br> Ausführung mit zwei außen-<br> liegenden Dichtungen<br>-Motorschutz integriert<br>-Zweikammersystem für Medium-<br> Temparaturen bis -10°C<br><br>-Stör- oder Betriebsmeldung<br> (umschaltbar)<br>-Leistungsbegrenzung<br> (aktivierbar)<br>-Automatische Nachtabsenkung <br> (aktivierbar)<br>-Anzeige der Betriebszustände<br><br>Optional erhältlich:<br>-Signalmodul<br>-Steuermodul | <br><br>Kaltwasser-Umwälzpumpe<br>Typ Biral A 401 KW<br>mit Permanentmagnetmotor<br>EEI < = 0.22, 1x230V
36 | 1159921160 | A... KW mit Flanschanschluss | Klima / Kälte | Nassläufer Umwälzpumpe | Hocheffizient | A... KW | x | x |  | x | BIRAL Kaltwasser-Umwälzpumpe | [6 empty] | A 401-1 KW | [7 empty] | 1645.00 |  |  | 687.00 |  |  | X | x | x | x | x |  | x | [5 empty] | https://oxomi.com/p/2025044/catalog/10062333 |  |  | https://oxomi.com/p/2025044/catalog/9115727 |  |  |  | http://www.biral-pumpselector.ch/bin/BiralV3.dll?TP__CHRS=a%20kw&IS__NEXTPAGE=bdypumplist&L__LGG=GERMAN&IS__ACTION=IS__PRODSEL |  | https://oxomi.com/p/2025044/catalog/10062333?page=83 | /CADFinder/TD-0015399.dwg |  | /CADFinder/TD-0011835.STEP | http://www.biral.ch/de/produkte/klimakaelte-nasslaeufer-umwaelzpumpe-hocheffizient-1/a-kw-mit-flanschanschluss-1/a-401-1-kw-1/ | /A..._KW_s_w_FA_72.png | <br><br>Kaltwasser-Umwälzpumpe<br>Typ Biral A 401-1 KW<br>mit Permanentmagnetmotor<br>EEI < = 0.22, 1x230V<br>///<br>Hocheffiziente Rohreinbaupumpe<br>zur Förderung von Kaltwasser,<br>mit stufenloser Drehzahl-<br>regelung für:<br>-Proportionaldruck<br>-Konstantdruck<br>-Konstantdrehzahl<br><br>Fördermedium: ?<br>Förderhöhe: ?<br>Fördermenge: ?<br>Mediumtemperatur: -10-+95°C<br><br>Max. Glykolanteil: 50%<br>Max. Betriebsdruck: 10 bar<br>Einbaumass: DN 40<br> x 250 mm<br>Flanschanschluss: PN 6/10<br><br>Spannung/Frequenz: 230V/50Hz<br>Motorleistung: 8-174 W<br>Nennstrom: 0,1-1,25 A<br>Schutzart: IP 44<br>Isolationsklasse: F (155°C)<br>Bruttogewicht: 9 kg<br><br>-Pumpengehäuse aus Grauguss<br> mit Kaltwasseranstrich<br>-Lager und Welle aus Keramik<br>-Spaltrohr in durchgehender<br> Ausführung mit zwei außen-<br> liegenden Dichtungen<br>-Motorschutz integriert<br>-Zweikammersystem für Medium-<br> Temparaturen bis -10°C<br><br>-Stör- oder Betriebsmeldung<br> (umschaltbar)<br>-Leistungsbegrenzung<br> (aktivierbar)<br>-Automatische Nachtabsenkung <br> (aktivierbar)<br>-Anzeige der Betriebszustände<br><br>Optional erhältlich:<br>-Signalmodul<br>-Steuermodul | <br>Hocheffiziente Rohreinbaupumpe<br>zur Förderung von Kaltwasser,<br>mit stufenloser Drehzahl-<br>regelung für:<br>-Proportionaldruck<br>-Konstantdruck<br>-Konstantdrehzahl<br><br>Fördermedium: ?<br>Förderhöhe: ?<br>Fördermenge: ?<br>Mediumtemperatur: -10-+95°C<br><br>Max. Glykolanteil: 50%<br>Max. Betriebsdruck: 10 bar<br>Einbaumass: DN 40<br> x 250 mm<br>Flanschanschluss: PN 6/10<br><br>Spannung/Frequenz: 230V/50Hz<br>Motorleistung: 8-174 W<br>Nennstrom: 0,1-1,25 A<br>Schutzart: IP 44<br>Isolationsklasse: F (155°C)<br>Bruttogewicht: 9 kg<br><br>-Pumpengehäuse aus Grauguss<br> mit Kaltwasseranstrich<br>-Lager und Welle aus Keramik<br>-Spaltrohr in durchgehender<br> Ausführung mit zwei außen-<br> liegenden Dichtungen<br>-Motorschutz integriert<br>-Zweikammersystem für Medium-<br> Temparaturen bis -10°C<br><br>-Stör- oder Betriebsmeldung<br> (umschaltbar)<br>-Leistungsbegrenzung<br> (aktivierbar)<br>-Automatische Nachtabsenkung <br> (aktivierbar)<br>-Anzeige der Betriebszustände<br><br>Optional erhältlich:<br>-Signalmodul<br>-Steuermodul | <br><br>Kaltwasser-Umwälzpumpe<br>Typ Biral A 401-1 KW<br>mit Permanentmagnetmotor<br>EEI < = 0.22, 1x230V
37 | 1161371160 | A... KW mit Flanschanschluss | Klima / Kälte | Nassläufer Umwälzpumpe | Hocheffizient | A... KW | x | x |  | x | BIRAL Kaltwasser-Umwälzpumpe | [6 empty] | A 500 KW | [7 empty] | 1896.00 |  |  | 848.00 |  |  |  | x | x | x | x |  | x | [5 empty] | https://oxomi.com/p/2025044/catalog/10062333 |  |  | https://oxomi.com/p/2025044/catalog/9115727 |  |  |  | http://www.biral-pumpselector.ch/bin/BiralV3.dll?TP__CHRS=a%20kw&IS__NEXTPAGE=bdypumplist&L__LGG=GERMAN&IS__ACTION=IS__PRODSEL |  | https://oxomi.com/p/2025044/catalog/10062333?page=84 | /CADFinder/TD-0001956.dwg |  |  | http://www.biral.ch/de/produkte/klimakaelte-nasslaeufer-umwaelzpumpe-hocheffizient-1/a-kw-mit-flanschanschluss-1/a-500-kw-1/ | /A..._KW_s_w_FA_72.png | <br><br>Kaltwasser-Umwälzpumpe<br>Typ Biral A 500 KW<br>mit Permanentmagnetmotor<br>EEI < = 0.22, 1x230V<br>///<br>Hocheffiziente Rohreinbaupumpe<br>zur Förderung von Kaltwasser,<br>mit stufenloser Drehzahl-<br>regelung für:<br>-Proportionaldruck<br>-Konstantdruck<br>-Konstantdrehzahl<br><br>Fördermedium: ?<br>Förderhöhe: ?<br>Fördermenge: ?<br>Mediumtemperatur: -10-+95°C<br><br>Max. Glykolanteil: 50%<br>Max. Betriebsdruck: 10 bar<br>Einbaumass: DN 50<br> x 220 mm<br>Flanschanschluss: PN 6/10<br><br>Spannung/Frequenz: 230V/50Hz<br>Motorleistung: 8-174 W<br>Nennstrom: 0,1-1,25 A<br>Schutzart: IP 44<br>Isolationsklasse: F (155°C)<br>Bruttogewicht: 20 kg<br><br>-Pumpengehäuse aus Grauguss<br> mit Kaltwasseranstrich<br>-Lager und Welle aus Keramik<br>-Spaltrohr in durchgehender<br> Ausführung mit zwei außen-<br> liegenden Dichtungen<br>-Motorschutz integriert<br>-Zweikammersystem für Medium-<br> Temparaturen bis -10°C<br><br>-Stör- oder Betriebsmeldung<br> (umschaltbar)<br>-Leistungsbegrenzung<br> (aktivierbar)<br>-Automatische Nachtabsenkung <br> (aktivierbar)<br>-Anzeige der Betriebszustände<br><br>Optional erhältlich:<br>-Signalmodul<br>-Steuermodul | <br>Hocheffiziente Rohreinbaupumpe<br>zur Förderung von Kaltwasser,<br>mit stufenloser Drehzahl-<br>regelung für:<br>-Proportionaldruck<br>-Konstantdruck<br>-Konstantdrehzahl<br><br>Fördermedium: ?<br>Förderhöhe: ?<br>Fördermenge: ?<br>Mediumtemperatur: -10-+95°C<br><br>Max. Glykolanteil: 50%<br>Max. Betriebsdruck: 10 bar<br>Einbaumass: DN 50<br> x 220 mm<br>Flanschanschluss: PN 6/10<br><br>Spannung/Frequenz: 230V/50Hz<br>Motorleistung: 8-174 W<br>Nennstrom: 0,1-1,25 A<br>Schutzart: IP 44<br>Isolationsklasse: F (155°C)<br>Bruttogewicht: 20 kg<br><br>-Pumpengehäuse aus Grauguss<br> mit Kaltwasseranstrich<br>-Lager und Welle aus Keramik<br>-Spaltrohr in durchgehender<br> Ausführung mit zwei außen-<br> liegenden Dichtungen<br>-Motorschutz integriert<br>-Zweikammersystem für Medium-<br> Temparaturen bis -10°C<br><br>-Stör- oder Betriebsmeldung<br> (umschaltbar)<br>-Leistungsbegrenzung<br> (aktivierbar)<br>-Automatische Nachtabsenkung <br> (aktivierbar)<br>-Anzeige der Betriebszustände<br><br>Optional erhältlich:<br>-Signalmodul<br>-Steuermodul | <br><br>Kaltwasser-Umwälzpumpe<br>Typ Biral A 500 KW<br>mit Permanentmagnetmotor<br>EEI < = 0.22, 1x230V
38 | 1159934160 | AD... KW mit Flanschanschluss | Klima / Kälte | Nassläufer Umwälzpumpe | Hocheffizient | A... KW |  |  |  |  | BIRAL Kaltwasser-Umwälzpumpe | [6 empty] | AD 401 PN6/10 KW | [7 empty] | 3495.00 |  |  | 1238.00 |  |  | X | [11 empty] | https://oxomi.com/p/2025044/catalog/10048015 |  |  | https://oxomi.com/p/2025044?c=9115727 | [10 empty] | /A..._KW_s_w_FA_72.png | <br><br>Drehzahlregulierte Doppelpumpe <br>mit Permanentmagnetmotor <br>Energielabel A<br>Typ Biral AD 401 KW<br>Kaltwasser<br>PN 6/10, 1x230V/50Hz<br>ohne Gegenflanschen<br>///<br>Fördermedium : ?<br>Förderhöhe : ?<br>Fördermenge : ?<br>Temperatur : -10 - +95° C<br>Betriebsdruck : 10 bar<br>Nennweite : DN 40<br>Spannung/Freq.: 1 x 230V/50Hz<br>Motorleistung : 8 - 174 W <br>Nennstrom : 0.1 - 1.25 A<br><br>Umwälzpumpe als Rohr-<br>einbaupumpe mit Synchronmotor<br>in Permanentmagnet-Technologie <br>mit höchstem Wirkungsgrad. <br>Spaltrohr in durchgehender Aus-<br>führung mit zwei aussenliegenden <br>Dichtungen, Keramikgleitlager <br>mit Kohle-Axiallager. <br>Wicklungsisolation nach Klasse<br>F (155°C). <br>Mit integriertem Motorschutz.<br>Mit aufgebauter stufenloser <br>Drehzahlregelung, druckabhängig.<br>Sensorik integriert. Proportional- <br>druck, Konstantdruck oder Fest-<br>drehzahl frei wählbar. <br>Autom. Minimahldrehzahl <br>(Nachtabsenkung) EIN/AUS, <br>Stör- oder Betriebsmeldung.<br><br>Optionen:<br>Signal-Modul: Betriebmeldung<br>EIN/AUS, ext. Minimaldrehzahl<br>(Nachtabsenkung) EIN/AUS, <br>Zwillingspumpenfunktion.<br>Steuer-Modul: Analogeingang<br>(0-10V oder 0-20 mA), Pumpe extern<br>EIN/AUS, Multitherm oder PWM, <br>Zwillingspumpenfunktion | <br>Fördermedium : ?<br>Förderhöhe : ?<br>Fördermenge : ?<br>Temperatur : -10 - +95° C<br>Betriebsdruck : 10 bar<br>Nennweite : DN 40<br>Spannung/Freq.: 1 x 230V/50Hz<br>Motorleistung : 8 - 174 W <br>Nennstrom : 0.1 - 1.25 A<br><br>Umwälzpumpe als Rohr-<br>einbaupumpe mit Synchronmotor<br>in Permanentmagnet-Technologie <br>mit höchstem Wirkungsgrad. <br>Spaltrohr in durchgehender Aus-<br>führung mit zwei aussenliegenden <br>Dichtungen, Keramikgleitlager <br>mit Kohle-Axiallager. <br>Wicklungsisolation nach Klasse<br>F (155°C). <br>Mit integriertem Motorschutz.<br>Mit aufgebauter stufenloser <br>Drehzahlregelung, druckabhängig.<br>Sensorik integriert. Proportional- <br>druck, Konstantdruck oder Fest-<br>drehzahl frei wählbar. <br>Autom. Minimahldrehzahl <br>(Nachtabsenkung) EIN/AUS, <br>Stör- oder Betriebsmeldung.<br><br>Optionen:<br>Signal-Modul: Betriebmeldung<br>EIN/AUS, ext. Minimaldrehzahl<br>(Nachtabsenkung) EIN/AUS, <br>Zwillingspumpenfunktion.<br>Steuer-Modul: Analogeingang<br>(0-10V oder 0-20 mA), Pumpe extern<br>EIN/AUS, Multitherm oder PWM, <br>Zwillingspumpenfunktion | <br><br>Drehzahlregulierte Doppelpumpe <br>mit Permanentmagnetmotor <br>Energielabel A<br>Typ Biral AD 401 KW<br>Kaltwasser<br>PN 6/10, 1x230V/50Hz<br>ohne Gegenflanschen

## Textattribute
Reihenfolge | Artikel-Nr. | Variationsgruppenbezeichnung | Ebene 1 | Ebene 2 | Ebene 3 | Ebene 4 | Beschreibung Produktfamilie | Beschreibung Produktfamilie (Einheit) | Vortext Preisliste | Vortext Preisliste (Einheit) | Vortext Preisliste ON HOLD | Vortext Preisliste ON HOLD (Einheit) | Nachtext Preisliste | Nachtext Preisliste (Einheit) | Anwendungsgebiet | Anwendungsgebiet (Einheit) | Argumente | Argumente (Einheit) | Bedienphilosophie | Bedienphilosophie (Einheit) | Energieeffizienz | Energieeffizienz (Einheit) | Alte Texte | Alte Texte (Einheit) | Alte Texte 2 | Alte Texte 2 (Einheit)
|  | Bitte nicht löschen, um das Abschneiden von Inhalten mit mehr als 255 Zeichen beim Import durch Microsoft Access Connection Engine zu verhindern.Bitte nicht löschen, um das Abschneiden von Inhalten mit mehr als 255 Zeichen beim Import durch Microsoft Access Connection Engine zu verhindern. | Bitte nicht löschen, um das Abschneiden von Inhalten mit mehr als 255 Zeichen beim Import durch Microsoft Access Connection Engine zu verhindern.Bitte nicht löschen, um das Abschneiden von Inhalten mit mehr als 255 Zeichen beim Import durch Microsoft Access Connection Engine zu verhindern. | Bitte nicht löschen, um das Abschneiden von Inhalten mit mehr als 255 Zeichen beim Import durch Microsoft Access Connection Engine zu verhindern.Bitte nicht löschen, um das Abschneiden von Inhalten mit mehr als 255 Zeichen beim Import durch Microsoft Access Connection Engine zu verhindern. | Bitte nicht löschen, um das Abschneiden von Inhalten mit mehr als 255 Zeichen beim Import durch Microsoft Access Connection Engine zu verhindern.Bitte nicht löschen, um das Abschneiden von Inhalten mit mehr als 255 Zeichen beim Import durch Microsoft Access Connection Engine zu verhindern. | Bitte nicht löschen, um das Abschneiden von Inhalten mit mehr als 255 Zeichen beim Import durch Microsoft Access Connection Engine zu verhindern.Bitte nicht löschen, um das Abschneiden von Inhalten mit mehr als 255 Zeichen beim Import durch Microsoft Access Connection Engine zu verhindern. | Bitte nicht löschen, um das Abschneiden von Inhalten mit mehr als 255 Zeichen beim Import durch Microsoft Access Connection Engine zu verhindern.Bitte nicht löschen, um das Abschneiden von Inhalten mit mehr als 255 Zeichen beim Import durch Microsoft Access Connection Engine zu verhindern. | Bitte nicht löschen, um das Abschneiden von Inhalten mit mehr als 255 Zeichen beim Import durch Microsoft Access Connection Engine zu verhindern.Bitte nicht löschen, um das Abschneiden von Inhalten mit mehr als 255 Zeichen beim Import durch Microsoft Access Connection Engine zu verhindern. | Bitte nicht löschen, um das Abschneiden von Inhalten mit mehr als 255 Zeichen beim Import durch Microsoft Access Connection Engine zu verhindern.Bitte nicht löschen, um das Abschneiden von Inhalten mit mehr als 255 Zeichen beim Import durch Microsoft Access Connection Engine zu verhindern. | Bitte nicht löschen, um das Abschneiden von Inhalten mit mehr als 255 Zeichen beim Import durch Microsoft Access Connection Engine zu verhindern.Bitte nicht löschen, um das Abschneiden von Inhalten mit mehr als 255 Zeichen beim Import durch Microsoft Access Connection Engine zu verhindern. | Bitte nicht löschen, um das Abschneiden von Inhalten mit mehr als 255 Zeichen beim Import durch Microsoft Access Connection Engine zu verhindern.Bitte nicht löschen, um das Abschneiden von Inhalten mit mehr als 255 Zeichen beim Import durch Microsoft Access Connection Engine zu verhindern. | Bitte nicht löschen, um das Abschneiden von Inhalten mit mehr als 255 Zeichen beim Import durch Microsoft Access Connection Engine zu verhindern.Bitte nicht löschen, um das Abschneiden von Inhalten mit mehr als 255 Zeichen beim Import durch Microsoft Access Connection Engine zu verhindern. | Bitte nicht löschen, um das Abschneiden von Inhalten mit mehr als 255 Zeichen beim Import durch Microsoft Access Connection Engine zu verhindern.Bitte nicht löschen, um das Abschneiden von Inhalten mit mehr als 255 Zeichen beim Import durch Microsoft Access Connection Engine zu verhindern. | Bitte nicht löschen, um das Abschneiden von Inhalten mit mehr als 255 Zeichen beim Import durch Microsoft Access Connection Engine zu verhindern.Bitte nicht löschen, um das Abschneiden von Inhalten mit mehr als 255 Zeichen beim Import durch Microsoft Access Connection Engine zu verhindern. | Bitte nicht löschen, um das Abschneiden von Inhalten mit mehr als 255 Zeichen beim Import durch Microsoft Access Connection Engine zu verhindern.Bitte nicht löschen, um das Abschneiden von Inhalten mit mehr als 255 Zeichen beim Import durch Microsoft Access Connection Engine zu verhindern. | Bitte nicht löschen, um das Abschneiden von Inhalten mit mehr als 255 Zeichen beim Import durch Microsoft Access Connection Engine zu verhindern.Bitte nicht löschen, um das Abschneiden von Inhalten mit mehr als 255 Zeichen beim Import durch Microsoft Access Connection Engine zu verhindern. | Bitte nicht löschen, um das Abschneiden von Inhalten mit mehr als 255 Zeichen beim Import durch Microsoft Access Connection Engine zu verhindern.Bitte nicht löschen, um das Abschneiden von Inhalten mit mehr als 255 Zeichen beim Import durch Microsoft Access Connection Engine zu verhindern. | Bitte nicht löschen, um das Abschneiden von Inhalten mit mehr als 255 Zeichen beim Import durch Microsoft Access Connection Engine zu verhindern.Bitte nicht löschen, um das Abschneiden von Inhalten mit mehr als 255 Zeichen beim Import durch Microsoft Access Connection Engine zu verhindern. | Bitte nicht löschen, um das Abschneiden von Inhalten mit mehr als 255 Zeichen beim Import durch Microsoft Access Connection Engine zu verhindern.Bitte nicht löschen, um das Abschneiden von Inhalten mit mehr als 255 Zeichen beim Import durch Microsoft Access Connection Engine zu verhindern. | Bitte nicht löschen, um das Abschneiden von Inhalten mit mehr als 255 Zeichen beim Import durch Microsoft Access Connection Engine zu verhindern.Bitte nicht löschen, um das Abschneiden von Inhalten mit mehr als 255 Zeichen beim Import durch Microsoft Access Connection Engine zu verhindern. | Bitte nicht löschen, um das Abschneiden von Inhalten mit mehr als 255 Zeichen beim Import durch Microsoft Access Connection Engine zu verhindern.Bitte nicht löschen, um das Abschneiden von Inhalten mit mehr als 255 Zeichen beim Import durch Microsoft Access Connection Engine zu verhindern. | Bitte nicht löschen, um das Abschneiden von Inhalten mit mehr als 255 Zeichen beim Import durch Microsoft Access Connection Engine zu verhindern.Bitte nicht löschen, um das Abschneiden von Inhalten mit mehr als 255 Zeichen beim Import durch Microsoft Access Connection Engine zu verhindern. | Bitte nicht löschen, um das Abschneiden von Inhalten mit mehr als 255 Zeichen beim Import durch Microsoft Access Connection Engine zu verhindern.Bitte nicht löschen, um das Abschneiden von Inhalten mit mehr als 255 Zeichen beim Import durch Microsoft Access Connection Engine zu verhindern. | Bitte nicht löschen, um das Abschneiden von Inhalten mit mehr als 255 Zeichen beim Import durch Microsoft Access Connection Engine zu verhindern.Bitte nicht löschen, um das Abschneiden von Inhalten mit mehr als 255 Zeichen beim Import durch Microsoft Access Connection Engine zu verhindern. | Bitte nicht löschen, um das Abschneiden von Inhalten mit mehr als 255 Zeichen beim Import durch Microsoft Access Connection Engine zu verhindern.Bitte nicht löschen, um das Abschneiden von Inhalten mit mehr als 255 Zeichen beim Import durch Microsoft Access Connection Engine zu verhindern. | Bitte nicht löschen, um das Abschneiden von Inhalten mit mehr als 255 Zeichen beim Import durch Microsoft Access Connection Engine zu verhindern.Bitte nicht löschen, um das Abschneiden von Inhalten mit mehr als 255 Zeichen beim Import durch Microsoft Access Connection Engine zu verhindern.
1 | 2201100360 | ModulA... GREEN mit Flanschanschluss | Klima / Kälte | Nassläufer Umwälzpumpe | Premium hocheffiziente Kaltwasserumwälzpumpe |  | Die neue ModulA GREEN wurde für Temperaturen von bis zu -10° C entwickelt. Sie kombiniert höchste Energieeffizienz mit den aktuellsten Permanentmagnet-Technologien und einer exzellenten Bedienphilosophie. | [7 empty] | Lüftungs- und Kühlkreisläufe in Wohnhäusern und in der Industrie, Klimaanlagen und Wärmepumpen. |  | <ul><li>Der Frequenzumrichter kann abgesetzt montiert werden. Dies verhindert die Kondensatbildung auf der Elektronik und sorgt für einen verlässlichen Betrieb und eine lange Lebensdauer.</li><li>Der Frequenzumrichter kann abgesetzt montiert werden. Dies verhindert die Kondensatbildung auf der Elektronik und sorgt für einen verlässlichen Betrieb und eine lange Lebensdauer.</li><li>Biral Remote ermöglicht die Konfiguration und Analyse der ModulA über ein Smartphone.</li><li>Die standardmässig verwendeten Wärmedämmschalen verkürzen die Dauer der Installation und senken die dabei anfallenden Kosten.</li></ul> |  | "Kennen Sie eine, kennen Sie alle". Kundinnen und Kunden von Biral geniessen einen grossen Vorteil: Welche Biral Pumpe sie auch immer erwerben, sie halten ein ihnen vertrautes Gerät in den Händen und können es ohne Lektüre umfangreicher Anleitungen bedienen. Die Biral Familiarität garantiert eine identische Bedienphilosophie und höchste Benutzerfreundlichkeit über alle Produkte hinweg. |  | Mit einem EEI-Wert ab ≤ 0.17 zählen die ModulA Pumpen von Biral zur Top-Kategorie «Best in Class». Im Vergleich zu herkömmlichen ungeregelten Pumpen der Effizienzklasse D sind Energie- und Kosteneinsparungen. |  | Biral Kaltwasser-Umwälzpumpe<br>ModulA 32F-12 220 GREEN PN 6-16<br>EEI < =0,18, 1x230V<br>Die Elektronik ist für die<br>abgesetzte Montage vormontiert<br>///<br>Hocheffiziente Rohreinbaupumpe<br>mit Permanentmagnetmotor zur<br>Förderung von Kaltwasser,<br>mit stufenloser Drehzahl-<br>regelung für:<br>-Proportionaldruck pp<br>-Konstantdruck cp<br>-Konstantdrehzahl cs<br><br>Fördermedium: ?<br>Förderhöhe: ?<br>Fördermenge: ?<br>Mediumtemperatur: -10-+110°C<br><br>Umgebungstemparatur:0-40°C<br>Betriebsdruck max.: 16 bar<br>Nennweite: DN 32<br>Einbaulänge: 220 |  | mm<br>Flanschanschluss: PN 6-16<br><br>Spannung: 1x230V<br>Frequenz: 50/60Hz<br>Leistung P1: 16-328 W<br>Nennstrom: 0,17-1,50 A<br>Schutzart(IEC 34-5):IP 44<br>Isolationsklasse: F (155°C)<br>Motorschutz: integriert<br><br>Pumpengehäuse: Grauguss<br>Laufrad: PES 30%GF<br><br>-Stör- oder Betriebsmeldung<br> (umschaltbar)<br>-Extern AUS/EIN (umschaltbar)<br>-Power Limit (aktivierbar)<br>-Anzeige der Betriebszustände<br><br>Gewicht: 17,3 kg<br><br>Optional erhältlich:<br>-BIM Biral Interface Module<br>-Biral Remote
2 | 2201150360 | ModulA... GREEN mit Flanschanschluss | Klima / Kälte | Nassläufer Umwälzpumpe | Premium hocheffiziente Kaltwasserumwälzpumpe |  | Die neue ModulA GREEN wurde für Temperaturen von bis zu -10° C entwickelt. Sie kombiniert höchste Energieeffizienz mit den aktuellsten Permanentmagnet-Technologien und einer exzellenten Bedienphilosophie. | [7 empty] | Lüftungs- und Kühlkreisläufe in Wohnhäusern und in der Industrie, Klimaanlagen und Wärmepumpen. |  | <ul><li>Der Frequenzumrichter kann abgesetzt montiert werden. Dies verhindert die Kondensatbildung auf der Elektronik und sorgt für einen verlässlichen Betrieb und eine lange Lebensdauer.</li><li>Der Frequenzumrichter kann abgesetzt montiert werden. Dies verhindert die Kondensatbildung auf der Elektronik und sorgt für einen verlässlichen Betrieb und eine lange Lebensdauer.</li><li>Biral Remote ermöglicht die Konfiguration und Analyse der ModulA über ein Smartphone.</li><li>Die standardmässig verwendeten Wärmedämmschalen verkürzen die Dauer der Installation und senken die dabei anfallenden Kosten.</li></ul> |  | "Kennen Sie eine, kennen Sie alle". Kundinnen und Kunden von Biral geniessen einen grossen Vorteil: Welche Biral Pumpe sie auch immer erwerben, sie halten ein ihnen vertrautes Gerät in den Händen und können es ohne Lektüre umfangreicher Anleitungen bedienen. Die Biral Familiarität garantiert eine identische Bedienphilosophie und höchste Benutzerfreundlichkeit über alle Produkte hinweg. |  | Mit einem EEI-Wert ab ≤ 0.17 zählen die ModulA Pumpen von Biral zur Top-Kategorie «Best in Class». Im Vergleich zu herkömmlichen ungeregelten Pumpen der Effizienzklasse D sind Energie- und Kosteneinsparungen. |  | Biral Kaltwasser-Umwälzpumpe<br>ModulA 32F-12 220 GREEN PN 6-16<br>EEI < =0,18, 1x230V<br>Die Elektronik ist für die<br>abgesetzte Montage vormontiert<br>///<br>Hocheffiziente Rohreinbaupumpe<br>mit Permanentmagnetmotor zur<br>Förderung von Kaltwasser,<br>mit stufenloser Drehzahl-<br>regelung für:<br>-Proportionaldruck pp<br>-Konstantdruck cp<br>-Konstantdrehzahl cs<br><br>Fördermedium: ?<br>Förderhöhe: ?<br>Fördermenge: ?<br>Mediumtemperatur: -10-+110°C<br><br>Umgebungstemparatur:0-40°C<br>Betriebsdruck max.: 16 bar<br>Nennweite: DN 32<br>Einbaulänge: 220 |  | mm<br>Flanschanschluss: PN 6-16<br><br>Spannung: 1x230V<br>Frequenz: 50/60Hz<br>Leistung P1: 16-328 W<br>Nennstrom: 0,17-1,50 A<br>Schutzart(IEC 34-5):IP 44<br>Isolationsklasse: F (155°C)<br>Motorschutz: integriert<br><br>Pumpengehäuse: Grauguss<br>Laufrad: PES 30%GF<br><br>-Stör- oder Betriebsmeldung<br> (umschaltbar)<br>-Extern AUS/EIN (umschaltbar)<br>-Power Limit (aktivierbar)<br>-Anzeige der Betriebszustände<br><br>Gewicht: 17,3 kg<br><br>Optional erhältlich:<br>-BIM Biral Interface Module<br>-Biral Remote
3 | 2201160360 | ModulA... GREEN mit Flanschanschluss | Klima / Kälte | Nassläufer Umwälzpumpe | Premium hocheffiziente Kaltwasserumwälzpumpe |  | Die neue ModulA GREEN wurde für Temperaturen von bis zu -10° C entwickelt. Sie kombiniert höchste Energieeffizienz mit den aktuellsten Permanentmagnet-Technologien und einer exzellenten Bedienphilosophie. | [7 empty] | Lüftungs- und Kühlkreisläufe in Wohnhäusern und in der Industrie, Klimaanlagen und Wärmepumpen. |  | <ul><li>Der Frequenzumrichter kann abgesetzt montiert werden. Dies verhindert die Kondensatbildung auf der Elektronik und sorgt für einen verlässlichen Betrieb und eine lange Lebensdauer.</li><li>Der Frequenzumrichter kann abgesetzt montiert werden. Dies verhindert die Kondensatbildung auf der Elektronik und sorgt für einen verlässlichen Betrieb und eine lange Lebensdauer.</li><li>Biral Remote ermöglicht die Konfiguration und Analyse der ModulA über ein Smartphone.</li><li>Die standardmässig verwendeten Wärmedämmschalen verkürzen die Dauer der Installation und senken die dabei anfallenden Kosten.</li></ul> |  | "Kennen Sie eine, kennen Sie alle". Kundinnen und Kunden von Biral geniessen einen grossen Vorteil: Welche Biral Pumpe sie auch immer erwerben, sie halten ein ihnen vertrautes Gerät in den Händen und können es ohne Lektüre umfangreicher Anleitungen bedienen. Die Biral Familiarität garantiert eine identische Bedienphilosophie und höchste Benutzerfreundlichkeit über alle Produkte hinweg. |  | Mit einem EEI-Wert ab ≤ 0.17 zählen die ModulA Pumpen von Biral zur Top-Kategorie «Best in Class». Im Vergleich zu herkömmlichen ungeregelten Pumpen der Effizienzklasse D sind Energie- und Kosteneinsparungen. |  | Biral Kaltwasser-Umwälzpumpe<br>ModulA 32F-12 220 GREEN PN 6-16<br>EEI < =0,18, 1x230V<br>Die Elektronik ist für die<br>abgesetzte Montage vormontiert<br>///<br>Hocheffiziente Rohreinbaupumpe<br>mit Permanentmagnetmotor zur<br>Förderung von Kaltwasser,<br>mit stufenloser Drehzahl-<br>regelung für:<br>-Proportionaldruck pp<br>-Konstantdruck cp<br>-Konstantdrehzahl cs<br><br>Fördermedium: ?<br>Förderhöhe: ?<br>Fördermenge: ?<br>Mediumtemperatur: -10-+110°C<br><br>Umgebungstemparatur:0-40°C<br>Betriebsdruck max.: 16 bar<br>Nennweite: DN 32<br>Einbaulänge: 220 |  | mm<br>Flanschanschluss: PN 6-16<br><br>Spannung: 1x230V<br>Frequenz: 50/60Hz<br>Leistung P1: 16-328 W<br>Nennstrom: 0,17-1,50 A<br>Schutzart(IEC 34-5):IP 44<br>Isolationsklasse: F (155°C)<br>Motorschutz: integriert<br><br>Pumpengehäuse: Grauguss<br>Laufrad: PES 30%GF<br><br>-Stör- oder Betriebsmeldung<br> (umschaltbar)<br>-Extern AUS/EIN (umschaltbar)<br>-Power Limit (aktivierbar)<br>-Anzeige der Betriebszustände<br><br>Gewicht: 17,3 kg<br><br>Optional erhältlich:<br>-BIM Biral Interface Module<br>-Biral Remote
4 | 2201170360 | ModulA... GREEN mit Flanschanschluss | Klima / Kälte | Nassläufer Umwälzpumpe | Premium hocheffiziente Kaltwasserumwälzpumpe |  | Die neue ModulA GREEN wurde für Temperaturen von bis zu -10° C entwickelt. Sie kombiniert höchste Energieeffizienz mit den aktuellsten Permanentmagnet-Technologien und einer exzellenten Bedienphilosophie. | [7 empty] | Lüftungs- und Kühlkreisläufe in Wohnhäusern und in der Industrie, Klimaanlagen und Wärmepumpen. |  | <ul><li>Der Frequenzumrichter kann abgesetzt montiert werden. Dies verhindert die Kondensatbildung auf der Elektronik und sorgt für einen verlässlichen Betrieb und eine lange Lebensdauer.</li><li>Der Frequenzumrichter kann abgesetzt montiert werden. Dies verhindert die Kondensatbildung auf der Elektronik und sorgt für einen verlässlichen Betrieb und eine lange Lebensdauer.</li><li>Biral Remote ermöglicht die Konfiguration und Analyse der ModulA über ein Smartphone.</li><li>Die standardmässig verwendeten Wärmedämmschalen verkürzen die Dauer der Installation und senken die dabei anfallenden Kosten.</li></ul> |  | "Kennen Sie eine, kennen Sie alle". Kundinnen und Kunden von Biral geniessen einen grossen Vorteil: Welche Biral Pumpe sie auch immer erwerben, sie halten ein ihnen vertrautes Gerät in den Händen und können es ohne Lektüre umfangreicher Anleitungen bedienen. Die Biral Familiarität garantiert eine identische Bedienphilosophie und höchste Benutzerfreundlichkeit über alle Produkte hinweg. |  | Mit einem EEI-Wert ab ≤ 0.17 zählen die ModulA Pumpen von Biral zur Top-Kategorie «Best in Class». Im Vergleich zu herkömmlichen ungeregelten Pumpen der Effizienzklasse D sind Energie- und Kosteneinsparungen. |  | Biral Kaltwasser-Umwälzpumpe<br>ModulA 32F-12 220 GREEN PN 6-16<br>EEI < =0,18, 1x230V<br>Die Elektronik ist für die<br>abgesetzte Montage vormontiert<br>///<br>Hocheffiziente Rohreinbaupumpe<br>mit Permanentmagnetmotor zur<br>Förderung von Kaltwasser,<br>mit stufenloser Drehzahl-<br>regelung für:<br>-Proportionaldruck pp<br>-Konstantdruck cp<br>-Konstantdrehzahl cs<br><br>Fördermedium: ?<br>Förderhöhe: ?<br>Fördermenge: ?<br>Mediumtemperatur: -10-+110°C<br><br>Umgebungstemparatur:0-40°C<br>Betriebsdruck max.: 16 bar<br>Nennweite: DN 32<br>Einbaulänge: 220 |  | mm<br>Flanschanschluss: PN 6-16<br><br>Spannung: 1x230V<br>Frequenz: 50/60Hz<br>Leistung P1: 16-328 W<br>Nennstrom: 0,17-1,50 A<br>Schutzart(IEC 34-5):IP 44<br>Isolationsklasse: F (155°C)<br>Motorschutz: integriert<br><br>Pumpengehäuse: Grauguss<br>Laufrad: PES 30%GF<br><br>-Stör- oder Betriebsmeldung<br> (umschaltbar)<br>-Extern AUS/EIN (umschaltbar)<br>-Power Limit (aktivierbar)<br>-Anzeige der Betriebszustände<br><br>Gewicht: 17,3 kg<br><br>Optional erhältlich:<br>-BIM Biral Interface Module<br>-Biral Remote
5 | 2201190360 | ModulA... GREEN mit Flanschanschluss | Klima / Kälte | Nassläufer Umwälzpumpe | Premium hocheffiziente Kaltwasserumwälzpumpe |  | Die neue ModulA GREEN wurde für Temperaturen von bis zu -10° C entwickelt. Sie kombiniert höchste Energieeffizienz mit den aktuellsten Permanentmagnet-Technologien und einer exzellenten Bedienphilosophie. | [7 empty] | Lüftungs- und Kühlkreisläufe in Wohnhäusern und in der Industrie, Klimaanlagen und Wärmepumpen. |  | <ul><li>Der Frequenzumrichter kann abgesetzt montiert werden. Dies verhindert die Kondensatbildung auf der Elektronik und sorgt für einen verlässlichen Betrieb und eine lange Lebensdauer.</li><li>Der Frequenzumrichter kann abgesetzt montiert werden. Dies verhindert die Kondensatbildung auf der Elektronik und sorgt für einen verlässlichen Betrieb und eine lange Lebensdauer.</li><li>Biral Remote ermöglicht die Konfiguration und Analyse der ModulA über ein Smartphone.</li><li>Die standardmässig verwendeten Wärmedämmschalen verkürzen die Dauer der Installation und senken die dabei anfallenden Kosten.</li></ul> |  | "Kennen Sie eine, kennen Sie alle". Kundinnen und Kunden von Biral geniessen einen grossen Vorteil: Welche Biral Pumpe sie auch immer erwerben, sie halten ein ihnen vertrautes Gerät in den Händen und können es ohne Lektüre umfangreicher Anleitungen bedienen. Die Biral Familiarität garantiert eine identische Bedienphilosophie und höchste Benutzerfreundlichkeit über alle Produkte hinweg. |  | Mit einem EEI-Wert ab ≤ 0.17 zählen die ModulA Pumpen von Biral zur Top-Kategorie «Best in Class». Im Vergleich zu herkömmlichen ungeregelten Pumpen der Effizienzklasse D sind Energie- und Kosteneinsparungen. |  | Biral Kaltwasser-Umwälzpumpe<br>ModulA 32F-12 220 GREEN PN 6-16<br>EEI < =0,18, 1x230V<br>Die Elektronik ist für die<br>abgesetzte Montage vormontiert<br>///<br>Hocheffiziente Rohreinbaupumpe<br>mit Permanentmagnetmotor zur<br>Förderung von Kaltwasser,<br>mit stufenloser Drehzahl-<br>regelung für:<br>-Proportionaldruck pp<br>-Konstantdruck cp<br>-Konstantdrehzahl cs<br><br>Fördermedium: ?<br>Förderhöhe: ?<br>Fördermenge: ?<br>Mediumtemperatur: -10-+110°C<br><br>Umgebungstemparatur:0-40°C<br>Betriebsdruck max.: 16 bar<br>Nennweite: DN 32<br>Einbaulänge: 220 |  | mm<br>Flanschanschluss: PN 6-16<br><br>Spannung: 1x230V<br>Frequenz: 50/60Hz<br>Leistung P1: 16-328 W<br>Nennstrom: 0,17-1,50 A<br>Schutzart(IEC 34-5):IP 44<br>Isolationsklasse: F (155°C)<br>Motorschutz: integriert<br><br>Pumpengehäuse: Grauguss<br>Laufrad: PES 30%GF<br><br>-Stör- oder Betriebsmeldung<br> (umschaltbar)<br>-Extern AUS/EIN (umschaltbar)<br>-Power Limit (aktivierbar)<br>-Anzeige der Betriebszustände<br><br>Gewicht: 17,3 kg<br><br>Optional erhältlich:<br>-BIM Biral Interface Module<br>-Biral Remote
6 | 2201210360 | ModulA... GREEN mit Flanschanschluss | Klima / Kälte | Nassläufer Umwälzpumpe | Premium hocheffiziente Kaltwasserumwälzpumpe |  | Die neue ModulA GREEN wurde für Temperaturen von bis zu -10° C entwickelt. Sie kombiniert höchste Energieeffizienz mit den aktuellsten Permanentmagnet-Technologien und einer exzellenten Bedienphilosophie. | [7 empty] | Lüftungs- und Kühlkreisläufe in Wohnhäusern und in der Industrie, Klimaanlagen und Wärmepumpen. |  | <ul><li>Der Frequenzumrichter kann abgesetzt montiert werden. Dies verhindert die Kondensatbildung auf der Elektronik und sorgt für einen verlässlichen Betrieb und eine lange Lebensdauer.</li><li>Der Frequenzumrichter kann abgesetzt montiert werden. Dies verhindert die Kondensatbildung auf der Elektronik und sorgt für einen verlässlichen Betrieb und eine lange Lebensdauer.</li><li>Biral Remote ermöglicht die Konfiguration und Analyse der ModulA über ein Smartphone.</li><li>Die standardmässig verwendeten Wärmedämmschalen verkürzen die Dauer der Installation und senken die dabei anfallenden Kosten.</li></ul> |  | "Kennen Sie eine, kennen Sie alle". Kundinnen und Kunden von Biral geniessen einen grossen Vorteil: Welche Biral Pumpe sie auch immer erwerben, sie halten ein ihnen vertrautes Gerät in den Händen und können es ohne Lektüre umfangreicher Anleitungen bedienen. Die Biral Familiarität garantiert eine identische Bedienphilosophie und höchste Benutzerfreundlichkeit über alle Produkte hinweg. |  | Mit einem EEI-Wert ab ≤ 0.17 zählen die ModulA Pumpen von Biral zur Top-Kategorie «Best in Class». Im Vergleich zu herkömmlichen ungeregelten Pumpen der Effizienzklasse D sind Energie- und Kosteneinsparungen. |  | Biral Kaltwasser-Umwälzpumpe<br>ModulA 32F-12 220 GREEN PN 6-16<br>EEI < =0,18, 1x230V<br>Die Elektronik ist für die<br>abgesetzte Montage vormontiert<br>///<br>Hocheffiziente Rohreinbaupumpe<br>mit Permanentmagnetmotor zur<br>Förderung von Kaltwasser,<br>mit stufenloser Drehzahl-<br>regelung für:<br>-Proportionaldruck pp<br>-Konstantdruck cp<br>-Konstantdrehzahl cs<br><br>Fördermedium: ?<br>Förderhöhe: ?<br>Fördermenge: ?<br>Mediumtemperatur: -10-+110°C<br><br>Umgebungstemparatur:0-40°C<br>Betriebsdruck max.: 16 bar<br>Nennweite: DN 32<br>Einbaulänge: 220 |  | mm<br>Flanschanschluss: PN 6-16<br><br>Spannung: 1x230V<br>Frequenz: 50/60Hz<br>Leistung P1: 16-328 W<br>Nennstrom: 0,17-1,50 A<br>Schutzart(IEC 34-5):IP 44<br>Isolationsklasse: F (155°C)<br>Motorschutz: integriert<br><br>Pumpengehäuse: Grauguss<br>Laufrad: PES 30%GF<br><br>-Stör- oder Betriebsmeldung<br> (umschaltbar)<br>-Extern AUS/EIN (umschaltbar)<br>-Power Limit (aktivierbar)<br>-Anzeige der Betriebszustände<br><br>Gewicht: 17,3 kg<br><br>Optional erhältlich:<br>-BIM Biral Interface Module<br>-Biral Remote
7 | 2205230360 | ModulA... GREEN mit Flanschanschluss | Klima / Kälte | Nassläufer Umwälzpumpe | Premium hocheffiziente Kaltwasserumwälzpumpe |  | Die neue ModulA GREEN wurde für Temperaturen von bis zu -10° C entwickelt. Sie kombiniert höchste Energieeffizienz mit den aktuellsten Permanentmagnet-Technologien und einer exzellenten Bedienphilosophie. | [7 empty] | Lüftungs- und Kühlkreisläufe in Wohnhäusern und in der Industrie, Klimaanlagen und Wärmepumpen. |  | <ul><li>Der Frequenzumrichter kann abgesetzt montiert werden. Dies verhindert die Kondensatbildung auf der Elektronik und sorgt für einen verlässlichen Betrieb und eine lange Lebensdauer.</li><li>Der Frequenzumrichter kann abgesetzt montiert werden. Dies verhindert die Kondensatbildung auf der Elektronik und sorgt für einen verlässlichen Betrieb und eine lange Lebensdauer.</li><li>Biral Remote ermöglicht die Konfiguration und Analyse der ModulA über ein Smartphone.</li><li>Die standardmässig verwendeten Wärmedämmschalen verkürzen die Dauer der Installation und senken die dabei anfallenden Kosten.</li></ul> |  | "Kennen Sie eine, kennen Sie alle". Kundinnen und Kunden von Biral geniessen einen grossen Vorteil: Welche Biral Pumpe sie auch immer erwerben, sie halten ein ihnen vertrautes Gerät in den Händen und können es ohne Lektüre umfangreicher Anleitungen bedienen. Die Biral Familiarität garantiert eine identische Bedienphilosophie und höchste Benutzerfreundlichkeit über alle Produkte hinweg. |  | Mit einem EEI-Wert ab ≤ 0.17 zählen die ModulA Pumpen von Biral zur Top-Kategorie «Best in Class». Im Vergleich zu herkömmlichen ungeregelten Pumpen der Effizienzklasse D sind Energie- und Kosteneinsparungen. |  | Biral Kaltwasser-Umwälzpumpe<br>ModulA 32F-12 220 GREEN PN 6-16<br>EEI < =0,18, 1x230V<br>Die Elektronik ist für die<br>abgesetzte Montage vormontiert<br>///<br>Hocheffiziente Rohreinbaupumpe<br>mit Permanentmagnetmotor zur<br>Förderung von Kaltwasser,<br>mit stufenloser Drehzahl-<br>regelung für:<br>-Proportionaldruck pp<br>-Konstantdruck cp<br>-Konstantdrehzahl cs<br><br>Fördermedium: ?<br>Förderhöhe: ?<br>Fördermenge: ?<br>Mediumtemperatur: -10-+110°C<br><br>Umgebungstemparatur:0-40°C<br>Betriebsdruck max.: 16 bar<br>Nennweite: DN 32<br>Einbaulänge: 220 |  | mm<br>Flanschanschluss: PN 6-16<br><br>Spannung: 1x230V<br>Frequenz: 50/60Hz<br>Leistung P1: 16-328 W<br>Nennstrom: 0,17-1,50 A<br>Schutzart(IEC 34-5):IP 44<br>Isolationsklasse: F (155°C)<br>Motorschutz: integriert<br><br>Pumpengehäuse: Grauguss<br>Laufrad: PES 30%GF<br><br>-Stör- oder Betriebsmeldung<br> (umschaltbar)<br>-Extern AUS/EIN (umschaltbar)<br>-Power Limit (aktivierbar)<br>-Anzeige der Betriebszustände<br><br>Gewicht: 17,3 kg<br><br>Optional erhältlich:<br>-BIM Biral Interface Module<br>-Biral Remote
8 | 2201220360 | ModulA... GREEN mit Flanschanschluss | Klima / Kälte | Nassläufer Umwälzpumpe | Premium hocheffiziente Kaltwasserumwälzpumpe |  | Die neue ModulA GREEN wurde für Temperaturen von bis zu -10° C entwickelt. Sie kombiniert höchste Energieeffizienz mit den aktuellsten Permanentmagnet-Technologien und einer exzellenten Bedienphilosophie. | [7 empty] | Lüftungs- und Kühlkreisläufe in Wohnhäusern und in der Industrie, Klimaanlagen und Wärmepumpen. |  | <ul><li>Der Frequenzumrichter kann abgesetzt montiert werden. Dies verhindert die Kondensatbildung auf der Elektronik und sorgt für einen verlässlichen Betrieb und eine lange Lebensdauer.</li><li>Der Frequenzumrichter kann abgesetzt montiert werden. Dies verhindert die Kondensatbildung auf der Elektronik und sorgt für einen verlässlichen Betrieb und eine lange Lebensdauer.</li><li>Biral Remote ermöglicht die Konfiguration und Analyse der ModulA über ein Smartphone.</li><li>Die standardmässig verwendeten Wärmedämmschalen verkürzen die Dauer der Installation und senken die dabei anfallenden Kosten.</li></ul> |  | "Kennen Sie eine, kennen Sie alle". Kundinnen und Kunden von Biral geniessen einen grossen Vorteil: Welche Biral Pumpe sie auch immer erwerben, sie halten ein ihnen vertrautes Gerät in den Händen und können es ohne Lektüre umfangreicher Anleitungen bedienen. Die Biral Familiarität garantiert eine identische Bedienphilosophie und höchste Benutzerfreundlichkeit über alle Produkte hinweg. |  | Mit einem EEI-Wert ab ≤ 0.17 zählen die ModulA Pumpen von Biral zur Top-Kategorie «Best in Class». Im Vergleich zu herkömmlichen ungeregelten Pumpen der Effizienzklasse D sind Energie- und Kosteneinsparungen. |  | Biral Kaltwasser-Umwälzpumpe<br>ModulA 32F-12 220 GREEN PN 6-16<br>EEI < =0,18, 1x230V<br>Die Elektronik ist für die<br>abgesetzte Montage vormontiert<br>///<br>Hocheffiziente Rohreinbaupumpe<br>mit Permanentmagnetmotor zur<br>Förderung von Kaltwasser,<br>mit stufenloser Drehzahl-<br>regelung für:<br>-Proportionaldruck pp<br>-Konstantdruck cp<br>-Konstantdrehzahl cs<br><br>Fördermedium: ?<br>Förderhöhe: ?<br>Fördermenge: ?<br>Mediumtemperatur: -10-+110°C<br><br>Umgebungstemparatur:0-40°C<br>Betriebsdruck max.: 16 bar<br>Nennweite: DN 32<br>Einbaulänge: 220 |  | mm<br>Flanschanschluss: PN 6-16<br><br>Spannung: 1x230V<br>Frequenz: 50/60Hz<br>Leistung P1: 16-328 W<br>Nennstrom: 0,17-1,50 A<br>Schutzart(IEC 34-5):IP 44<br>Isolationsklasse: F (155°C)<br>Motorschutz: integriert<br><br>Pumpengehäuse: Grauguss<br>Laufrad: PES 30%GF<br><br>-Stör- oder Betriebsmeldung<br> (umschaltbar)<br>-Extern AUS/EIN (umschaltbar)<br>-Power Limit (aktivierbar)<br>-Anzeige der Betriebszustände<br><br>Gewicht: 17,3 kg<br><br>Optional erhältlich:<br>-BIM Biral Interface Module<br>-Biral Remote
9 | 2201240360 | ModulA... GREEN mit Flanschanschluss | Klima / Kälte | Nassläufer Umwälzpumpe | Premium hocheffiziente Kaltwasserumwälzpumpe |  | Die neue ModulA GREEN wurde für Temperaturen von bis zu -10° C entwickelt. Sie kombiniert höchste Energieeffizienz mit den aktuellsten Permanentmagnet-Technologien und einer exzellenten Bedienphilosophie. | [7 empty] | Lüftungs- und Kühlkreisläufe in Wohnhäusern und in der Industrie, Klimaanlagen und Wärmepumpen. |  | <ul><li>Der Frequenzumrichter kann abgesetzt montiert werden. Dies verhindert die Kondensatbildung auf der Elektronik und sorgt für einen verlässlichen Betrieb und eine lange Lebensdauer.</li><li>Der Frequenzumrichter kann abgesetzt montiert werden. Dies verhindert die Kondensatbildung auf der Elektronik und sorgt für einen verlässlichen Betrieb und eine lange Lebensdauer.</li><li>Biral Remote ermöglicht die Konfiguration und Analyse der ModulA über ein Smartphone.</li><li>Die standardmässig verwendeten Wärmedämmschalen verkürzen die Dauer der Installation und senken die dabei anfallenden Kosten.</li></ul> |  | "Kennen Sie eine, kennen Sie alle". Kundinnen und Kunden von Biral geniessen einen grossen Vorteil: Welche Biral Pumpe sie auch immer erwerben, sie halten ein ihnen vertrautes Gerät in den Händen und können es ohne Lektüre umfangreicher Anleitungen bedienen. Die Biral Familiarität garantiert eine identische Bedienphilosophie und höchste Benutzerfreundlichkeit über alle Produkte hinweg. |  | Mit einem EEI-Wert ab ≤ 0.17 zählen die ModulA Pumpen von Biral zur Top-Kategorie «Best in Class». Im Vergleich zu herkömmlichen ungeregelten Pumpen der Effizienzklasse D sind Energie- und Kosteneinsparungen. |  | Biral Kaltwasser-Umwälzpumpe<br>ModulA 32F-12 220 GREEN PN 6-16<br>EEI < =0,18, 1x230V<br>Die Elektronik ist für die<br>abgesetzte Montage vormontiert<br>///<br>Hocheffiziente Rohreinbaupumpe<br>mit Permanentmagnetmotor zur<br>Förderung von Kaltwasser,<br>mit stufenloser Drehzahl-<br>regelung für:<br>-Proportionaldruck pp<br>-Konstantdruck cp<br>-Konstantdrehzahl cs<br><br>Fördermedium: ?<br>Förderhöhe: ?<br>Fördermenge: ?<br>Mediumtemperatur: -10-+110°C<br><br>Umgebungstemparatur:0-40°C<br>Betriebsdruck max.: 16 bar<br>Nennweite: DN 32<br>Einbaulänge: 220 |  | mm<br>Flanschanschluss: PN 6-16<br><br>Spannung: 1x230V<br>Frequenz: 50/60Hz<br>Leistung P1: 16-328 W<br>Nennstrom: 0,17-1,50 A<br>Schutzart(IEC 34-5):IP 44<br>Isolationsklasse: F (155°C)<br>Motorschutz: integriert<br><br>Pumpengehäuse: Grauguss<br>Laufrad: PES 30%GF<br><br>-Stör- oder Betriebsmeldung<br> (umschaltbar)<br>-Extern AUS/EIN (umschaltbar)<br>-Power Limit (aktivierbar)<br>-Anzeige der Betriebszustände<br><br>Gewicht: 17,3 kg<br><br>Optional erhältlich:<br>-BIM Biral Interface Module<br>-Biral Remote
10 | 2201260360 | ModulA... GREEN mit Flanschanschluss | Klima / Kälte | Nassläufer Umwälzpumpe | Premium hocheffiziente Kaltwasserumwälzpumpe |  | Die neue ModulA GREEN wurde für Temperaturen von bis zu -10° C entwickelt. Sie kombiniert höchste Energieeffizienz mit den aktuellsten Permanentmagnet-Technologien und einer exzellenten Bedienphilosophie. | [7 empty] | Lüftungs- und Kühlkreisläufe in Wohnhäusern und in der Industrie, Klimaanlagen und Wärmepumpen. |  | <ul><li>Der Frequenzumrichter kann abgesetzt montiert werden. Dies verhindert die Kondensatbildung auf der Elektronik und sorgt für einen verlässlichen Betrieb und eine lange Lebensdauer.</li><li>Der Frequenzumrichter kann abgesetzt montiert werden. Dies verhindert die Kondensatbildung auf der Elektronik und sorgt für einen verlässlichen Betrieb und eine lange Lebensdauer.</li><li>Biral Remote ermöglicht die Konfiguration und Analyse der ModulA über ein Smartphone.</li><li>Die standardmässig verwendeten Wärmedämmschalen verkürzen die Dauer der Installation und senken die dabei anfallenden Kosten.</li></ul> |  | "Kennen Sie eine, kennen Sie alle". Kundinnen und Kunden von Biral geniessen einen grossen Vorteil: Welche Biral Pumpe sie auch immer erwerben, sie halten ein ihnen vertrautes Gerät in den Händen und können es ohne Lektüre umfangreicher Anleitungen bedienen. Die Biral Familiarität garantiert eine identische Bedienphilosophie und höchste Benutzerfreundlichkeit über alle Produkte hinweg. |  | Mit einem EEI-Wert ab ≤ 0.17 zählen die ModulA Pumpen von Biral zur Top-Kategorie «Best in Class». Im Vergleich zu herkömmlichen ungeregelten Pumpen der Effizienzklasse D sind Energie- und Kosteneinsparungen. |  | Biral Kaltwasser-Umwälzpumpe<br>ModulA 32F-12 220 GREEN PN 6-16<br>EEI < =0,18, 1x230V<br>Die Elektronik ist für die<br>abgesetzte Montage vormontiert<br>///<br>Hocheffiziente Rohreinbaupumpe<br>mit Permanentmagnetmotor zur<br>Förderung von Kaltwasser,<br>mit stufenloser Drehzahl-<br>regelung für:<br>-Proportionaldruck pp<br>-Konstantdruck cp<br>-Konstantdrehzahl cs<br><br>Fördermedium: ?<br>Förderhöhe: ?<br>Fördermenge: ?<br>Mediumtemperatur: -10-+110°C<br><br>Umgebungstemparatur:0-40°C<br>Betriebsdruck max.: 16 bar<br>Nennweite: DN 32<br>Einbaulänge: 220 |  | mm<br>Flanschanschluss: PN 6-16<br><br>Spannung: 1x230V<br>Frequenz: 50/60Hz<br>Leistung P1: 16-328 W<br>Nennstrom: 0,17-1,50 A<br>Schutzart(IEC 34-5):IP 44<br>Isolationsklasse: F (155°C)<br>Motorschutz: integriert<br><br>Pumpengehäuse: Grauguss<br>Laufrad: PES 30%GF<br><br>-Stör- oder Betriebsmeldung<br> (umschaltbar)<br>-Extern AUS/EIN (umschaltbar)<br>-Power Limit (aktivierbar)<br>-Anzeige der Betriebszustände<br><br>Gewicht: 17,3 kg<br><br>Optional erhältlich:<br>-BIM Biral Interface Module<br>-Biral Remote
11 | 2201290360 | ModulA... GREEN mit Flanschanschluss | Klima / Kälte | Nassläufer Umwälzpumpe | Premium hocheffiziente Kaltwasserumwälzpumpe |  | Die neue ModulA GREEN wurde für Temperaturen von bis zu -10° C entwickelt. Sie kombiniert höchste Energieeffizienz mit den aktuellsten Permanentmagnet-Technologien und einer exzellenten Bedienphilosophie. | [7 empty] | Lüftungs- und Kühlkreisläufe in Wohnhäusern und in der Industrie, Klimaanlagen und Wärmepumpen. |  | <ul><li>Der Frequenzumrichter kann abgesetzt montiert werden. Dies verhindert die Kondensatbildung auf der Elektronik und sorgt für einen verlässlichen Betrieb und eine lange Lebensdauer.</li><li>Der Frequenzumrichter kann abgesetzt montiert werden. Dies verhindert die Kondensatbildung auf der Elektronik und sorgt für einen verlässlichen Betrieb und eine lange Lebensdauer.</li><li>Biral Remote ermöglicht die Konfiguration und Analyse der ModulA über ein Smartphone.</li><li>Die standardmässig verwendeten Wärmedämmschalen verkürzen die Dauer der Installation und senken die dabei anfallenden Kosten.</li></ul> |  | "Kennen Sie eine, kennen Sie alle". Kundinnen und Kunden von Biral geniessen einen grossen Vorteil: Welche Biral Pumpe sie auch immer erwerben, sie halten ein ihnen vertrautes Gerät in den Händen und können es ohne Lektüre umfangreicher Anleitungen bedienen. Die Biral Familiarität garantiert eine identische Bedienphilosophie und höchste Benutzerfreundlichkeit über alle Produkte hinweg. |  | Mit einem EEI-Wert ab ≤ 0.17 zählen die ModulA Pumpen von Biral zur Top-Kategorie «Best in Class». Im Vergleich zu herkömmlichen ungeregelten Pumpen der Effizienzklasse D sind Energie- und Kosteneinsparungen. |  | Biral Kaltwasser-Umwälzpumpe<br>ModulA 32F-12 220 GREEN PN 6-16<br>EEI < =0,18, 1x230V<br>Die Elektronik ist für die<br>abgesetzte Montage vormontiert<br>///<br>Hocheffiziente Rohreinbaupumpe<br>mit Permanentmagnetmotor zur<br>Förderung von Kaltwasser,<br>mit stufenloser Drehzahl-<br>regelung für:<br>-Proportionaldruck pp<br>-Konstantdruck cp<br>-Konstantdrehzahl cs<br><br>Fördermedium: ?<br>Förderhöhe: ?<br>Fördermenge: ?<br>Mediumtemperatur: -10-+110°C<br><br>Umgebungstemparatur:0-40°C<br>Betriebsdruck max.: 16 bar<br>Nennweite: DN 32<br>Einbaulänge: 220 |  | mm<br>Flanschanschluss: PN 6-16<br><br>Spannung: 1x230V<br>Frequenz: 50/60Hz<br>Leistung P1: 16-328 W<br>Nennstrom: 0,17-1,50 A<br>Schutzart(IEC 34-5):IP 44<br>Isolationsklasse: F (155°C)<br>Motorschutz: integriert<br><br>Pumpengehäuse: Grauguss<br>Laufrad: PES 30%GF<br><br>-Stör- oder Betriebsmeldung<br> (umschaltbar)<br>-Extern AUS/EIN (umschaltbar)<br>-Power Limit (aktivierbar)<br>-Anzeige der Betriebszustände<br><br>Gewicht: 17,3 kg<br><br>Optional erhältlich:<br>-BIM Biral Interface Module<br>-Biral Remote
12 | 2201350360 | ModulA... GREEN mit Flanschanschluss | Klima / Kälte | Nassläufer Umwälzpumpe | Premium hocheffiziente Kaltwasserumwälzpumpe |  | Die neue ModulA GREEN wurde für Temperaturen von bis zu -10° C entwickelt. Sie kombiniert höchste Energieeffizienz mit den aktuellsten Permanentmagnet-Technologien und einer exzellenten Bedienphilosophie. | [7 empty] | Lüftungs- und Kühlkreisläufe in Wohnhäusern und in der Industrie, Klimaanlagen und Wärmepumpen. |  | <ul><li>Der Frequenzumrichter kann abgesetzt montiert werden. Dies verhindert die Kondensatbildung auf der Elektronik und sorgt für einen verlässlichen Betrieb und eine lange Lebensdauer.</li><li>Der Frequenzumrichter kann abgesetzt montiert werden. Dies verhindert die Kondensatbildung auf der Elektronik und sorgt für einen verlässlichen Betrieb und eine lange Lebensdauer.</li><li>Biral Remote ermöglicht die Konfiguration und Analyse der ModulA über ein Smartphone.</li><li>Die standardmässig verwendeten Wärmedämmschalen verkürzen die Dauer der Installation und senken die dabei anfallenden Kosten.</li></ul> |  | "Kennen Sie eine, kennen Sie alle". Kundinnen und Kunden von Biral geniessen einen grossen Vorteil: Welche Biral Pumpe sie auch immer erwerben, sie halten ein ihnen vertrautes Gerät in den Händen und können es ohne Lektüre umfangreicher Anleitungen bedienen. Die Biral Familiarität garantiert eine identische Bedienphilosophie und höchste Benutzerfreundlichkeit über alle Produkte hinweg. |  | Mit einem EEI-Wert ab ≤ 0.17 zählen die ModulA Pumpen von Biral zur Top-Kategorie «Best in Class». Im Vergleich zu herkömmlichen ungeregelten Pumpen der Effizienzklasse D sind Energie- und Kosteneinsparungen. |  | Biral Kaltwasser-Umwälzpumpe<br>ModulA 32F-12 220 GREEN PN 6-16<br>EEI < =0,18, 1x230V<br>Die Elektronik ist für die<br>abgesetzte Montage vormontiert<br>///<br>Hocheffiziente Rohreinbaupumpe<br>mit Permanentmagnetmotor zur<br>Förderung von Kaltwasser,<br>mit stufenloser Drehzahl-<br>regelung für:<br>-Proportionaldruck pp<br>-Konstantdruck cp<br>-Konstantdrehzahl cs<br><br>Fördermedium: ?<br>Förderhöhe: ?<br>Fördermenge: ?<br>Mediumtemperatur: -10-+110°C<br><br>Umgebungstemparatur:0-40°C<br>Betriebsdruck max.: 16 bar<br>Nennweite: DN 32<br>Einbaulänge: 220 |  | mm<br>Flanschanschluss: PN 6-16<br><br>Spannung: 1x230V<br>Frequenz: 50/60Hz<br>Leistung P1: 16-328 W<br>Nennstrom: 0,17-1,50 A<br>Schutzart(IEC 34-5):IP 44<br>Isolationsklasse: F (155°C)<br>Motorschutz: integriert<br><br>Pumpengehäuse: Grauguss<br>Laufrad: PES 30%GF<br><br>-Stör- oder Betriebsmeldung<br> (umschaltbar)<br>-Extern AUS/EIN (umschaltbar)<br>-Power Limit (aktivierbar)<br>-Anzeige der Betriebszustände<br><br>Gewicht: 17,3 kg<br><br>Optional erhältlich:<br>-BIM Biral Interface Module<br>-Biral Remote
13 | 2201370360 | ModulA... GREEN mit Flanschanschluss | Klima / Kälte | Nassläufer Umwälzpumpe | Premium hocheffiziente Kaltwasserumwälzpumpe |  | Die neue ModulA GREEN wurde für Temperaturen von bis zu -10° C entwickelt. Sie kombiniert höchste Energieeffizienz mit den aktuellsten Permanentmagnet-Technologien und einer exzellenten Bedienphilosophie. | [7 empty] | Lüftungs- und Kühlkreisläufe in Wohnhäusern und in der Industrie, Klimaanlagen und Wärmepumpen. |  | <ul><li>Der Frequenzumrichter kann abgesetzt montiert werden. Dies verhindert die Kondensatbildung auf der Elektronik und sorgt für einen verlässlichen Betrieb und eine lange Lebensdauer.</li><li>Der Frequenzumrichter kann abgesetzt montiert werden. Dies verhindert die Kondensatbildung auf der Elektronik und sorgt für einen verlässlichen Betrieb und eine lange Lebensdauer.</li><li>Biral Remote ermöglicht die Konfiguration und Analyse der ModulA über ein Smartphone.</li><li>Die standardmässig verwendeten Wärmedämmschalen verkürzen die Dauer der Installation und senken die dabei anfallenden Kosten.</li></ul> |  | "Kennen Sie eine, kennen Sie alle". Kundinnen und Kunden von Biral geniessen einen grossen Vorteil: Welche Biral Pumpe sie auch immer erwerben, sie halten ein ihnen vertrautes Gerät in den Händen und können es ohne Lektüre umfangreicher Anleitungen bedienen. Die Biral Familiarität garantiert eine identische Bedienphilosophie und höchste Benutzerfreundlichkeit über alle Produkte hinweg. |  | Mit einem EEI-Wert ab ≤ 0.17 zählen die ModulA Pumpen von Biral zur Top-Kategorie «Best in Class». Im Vergleich zu herkömmlichen ungeregelten Pumpen der Effizienzklasse D sind Energie- und Kosteneinsparungen. |  | Biral Kaltwasser-Umwälzpumpe<br>ModulA 32F-12 220 GREEN PN 6-16<br>EEI < =0,18, 1x230V<br>Die Elektronik ist für die<br>abgesetzte Montage vormontiert<br>///<br>Hocheffiziente Rohreinbaupumpe<br>mit Permanentmagnetmotor zur<br>Förderung von Kaltwasser,<br>mit stufenloser Drehzahl-<br>regelung für:<br>-Proportionaldruck pp<br>-Konstantdruck cp<br>-Konstantdrehzahl cs<br><br>Fördermedium: ?<br>Förderhöhe: ?<br>Fördermenge: ?<br>Mediumtemperatur: -10-+110°C<br><br>Umgebungstemparatur:0-40°C<br>Betriebsdruck max.: 16 bar<br>Nennweite: DN 32<br>Einbaulänge: 220 |  | mm<br>Flanschanschluss: PN 6-16<br><br>Spannung: 1x230V<br>Frequenz: 50/60Hz<br>Leistung P1: 16-328 W<br>Nennstrom: 0,17-1,50 A<br>Schutzart(IEC 34-5):IP 44<br>Isolationsklasse: F (155°C)<br>Motorschutz: integriert<br><br>Pumpengehäuse: Grauguss<br>Laufrad: PES 30%GF<br><br>-Stör- oder Betriebsmeldung<br> (umschaltbar)<br>-Extern AUS/EIN (umschaltbar)<br>-Power Limit (aktivierbar)<br>-Anzeige der Betriebszustände<br><br>Gewicht: 17,3 kg<br><br>Optional erhältlich:<br>-BIM Biral Interface Module<br>-Biral Remote
14 | 2201380360 | ModulA... GREEN mit Flanschanschluss | Klima / Kälte | Nassläufer Umwälzpumpe | Premium hocheffiziente Kaltwasserumwälzpumpe |  | Die neue ModulA GREEN wurde für Temperaturen von bis zu -10° C entwickelt. Sie kombiniert höchste Energieeffizienz mit den aktuellsten Permanentmagnet-Technologien und einer exzellenten Bedienphilosophie. | [7 empty] | Lüftungs- und Kühlkreisläufe in Wohnhäusern und in der Industrie, Klimaanlagen und Wärmepumpen. |  | <ul><li>Der Frequenzumrichter kann abgesetzt montiert werden. Dies verhindert die Kondensatbildung auf der Elektronik und sorgt für einen verlässlichen Betrieb und eine lange Lebensdauer.</li><li>Der Frequenzumrichter kann abgesetzt montiert werden. Dies verhindert die Kondensatbildung auf der Elektronik und sorgt für einen verlässlichen Betrieb und eine lange Lebensdauer.</li><li>Biral Remote ermöglicht die Konfiguration und Analyse der ModulA über ein Smartphone.</li><li>Die standardmässig verwendeten Wärmedämmschalen verkürzen die Dauer der Installation und senken die dabei anfallenden Kosten.</li></ul> |  | "Kennen Sie eine, kennen Sie alle". Kundinnen und Kunden von Biral geniessen einen grossen Vorteil: Welche Biral Pumpe sie auch immer erwerben, sie halten ein ihnen vertrautes Gerät in den Händen und können es ohne Lektüre umfangreicher Anleitungen bedienen. Die Biral Familiarität garantiert eine identische Bedienphilosophie und höchste Benutzerfreundlichkeit über alle Produkte hinweg. |  | Mit einem EEI-Wert ab ≤ 0.17 zählen die ModulA Pumpen von Biral zur Top-Kategorie «Best in Class». Im Vergleich zu herkömmlichen ungeregelten Pumpen der Effizienzklasse D sind Energie- und Kosteneinsparungen. |  | Biral Kaltwasser-Umwälzpumpe<br>ModulA 32F-12 220 GREEN PN 6-16<br>EEI < =0,18, 1x230V<br>Die Elektronik ist für die<br>abgesetzte Montage vormontiert<br>///<br>Hocheffiziente Rohreinbaupumpe<br>mit Permanentmagnetmotor zur<br>Förderung von Kaltwasser,<br>mit stufenloser Drehzahl-<br>regelung für:<br>-Proportionaldruck pp<br>-Konstantdruck cp<br>-Konstantdrehzahl cs<br><br>Fördermedium: ?<br>Förderhöhe: ?<br>Fördermenge: ?<br>Mediumtemperatur: -10-+110°C<br><br>Umgebungstemparatur:0-40°C<br>Betriebsdruck max.: 16 bar<br>Nennweite: DN 32<br>Einbaulänge: 220 |  | mm<br>Flanschanschluss: PN 6-16<br><br>Spannung: 1x230V<br>Frequenz: 50/60Hz<br>Leistung P1: 16-328 W<br>Nennstrom: 0,17-1,50 A<br>Schutzart(IEC 34-5):IP 44<br>Isolationsklasse: F (155°C)<br>Motorschutz: integriert<br><br>Pumpengehäuse: Grauguss<br>Laufrad: PES 30%GF<br><br>-Stör- oder Betriebsmeldung<br> (umschaltbar)<br>-Extern AUS/EIN (umschaltbar)<br>-Power Limit (aktivierbar)<br>-Anzeige der Betriebszustände<br><br>Gewicht: 17,3 kg<br><br>Optional erhältlich:<br>-BIM Biral Interface Module<br>-Biral Remote
15 | 2201410360 | ModulA... GREEN mit Flanschanschluss | Klima / Kälte | Nassläufer Umwälzpumpe | Premium hocheffiziente Kaltwasserumwälzpumpe |  | Die neue ModulA GREEN wurde für Temperaturen von bis zu -10° C entwickelt. Sie kombiniert höchste Energieeffizienz mit den aktuellsten Permanentmagnet-Technologien und einer exzellenten Bedienphilosophie. | [7 empty] | Lüftungs- und Kühlkreisläufe in Wohnhäusern und in der Industrie, Klimaanlagen und Wärmepumpen. |  | <ul><li>Der Frequenzumrichter kann abgesetzt montiert werden. Dies verhindert die Kondensatbildung auf der Elektronik und sorgt für einen verlässlichen Betrieb und eine lange Lebensdauer.</li><li>Der Frequenzumrichter kann abgesetzt montiert werden. Dies verhindert die Kondensatbildung auf der Elektronik und sorgt für einen verlässlichen Betrieb und eine lange Lebensdauer.</li><li>Biral Remote ermöglicht die Konfiguration und Analyse der ModulA über ein Smartphone.</li><li>Die standardmässig verwendeten Wärmedämmschalen verkürzen die Dauer der Installation und senken die dabei anfallenden Kosten.</li></ul> |  | "Kennen Sie eine, kennen Sie alle". Kundinnen und Kunden von Biral geniessen einen grossen Vorteil: Welche Biral Pumpe sie auch immer erwerben, sie halten ein ihnen vertrautes Gerät in den Händen und können es ohne Lektüre umfangreicher Anleitungen bedienen. Die Biral Familiarität garantiert eine identische Bedienphilosophie und höchste Benutzerfreundlichkeit über alle Produkte hinweg. |  | Mit einem EEI-Wert ab ≤ 0.17 zählen die ModulA Pumpen von Biral zur Top-Kategorie «Best in Class». Im Vergleich zu herkömmlichen ungeregelten Pumpen der Effizienzklasse D sind Energie- und Kosteneinsparungen. |  | Biral Kaltwasser-Umwälzpumpe<br>ModulA 32F-12 220 GREEN PN 6-16<br>EEI < =0,18, 1x230V<br>Die Elektronik ist für die<br>abgesetzte Montage vormontiert<br>///<br>Hocheffiziente Rohreinbaupumpe<br>mit Permanentmagnetmotor zur<br>Förderung von Kaltwasser,<br>mit stufenloser Drehzahl-<br>regelung für:<br>-Proportionaldruck pp<br>-Konstantdruck cp<br>-Konstantdrehzahl cs<br><br>Fördermedium: ?<br>Förderhöhe: ?<br>Fördermenge: ?<br>Mediumtemperatur: -10-+110°C<br><br>Umgebungstemparatur:0-40°C<br>Betriebsdruck max.: 16 bar<br>Nennweite: DN 32<br>Einbaulänge: 220 |  | mm<br>Flanschanschluss: PN 6-16<br><br>Spannung: 1x230V<br>Frequenz: 50/60Hz<br>Leistung P1: 16-328 W<br>Nennstrom: 0,17-1,50 A<br>Schutzart(IEC 34-5):IP 44<br>Isolationsklasse: F (155°C)<br>Motorschutz: integriert<br><br>Pumpengehäuse: Grauguss<br>Laufrad: PES 30%GF<br><br>-Stör- oder Betriebsmeldung<br> (umschaltbar)<br>-Extern AUS/EIN (umschaltbar)<br>-Power Limit (aktivierbar)<br>-Anzeige der Betriebszustände<br><br>Gewicht: 17,3 kg<br><br>Optional erhältlich:<br>-BIM Biral Interface Module<br>-Biral Remote
16 | 2201412360 | ModulA... GREEN mit Flanschanschluss | Klima / Kälte | Nassläufer Umwälzpumpe | Premium hocheffiziente Kaltwasserumwälzpumpe |  | Die neue ModulA GREEN wurde für Temperaturen von bis zu -10° C entwickelt. Sie kombiniert höchste Energieeffizienz mit den aktuellsten Permanentmagnet-Technologien und einer exzellenten Bedienphilosophie. | [7 empty] | Lüftungs- und Kühlkreisläufe in Wohnhäusern und in der Industrie, Klimaanlagen und Wärmepumpen. |  | <ul><li>Der Frequenzumrichter kann abgesetzt montiert werden. Dies verhindert die Kondensatbildung auf der Elektronik und sorgt für einen verlässlichen Betrieb und eine lange Lebensdauer.</li><li>Der Frequenzumrichter kann abgesetzt montiert werden. Dies verhindert die Kondensatbildung auf der Elektronik und sorgt für einen verlässlichen Betrieb und eine lange Lebensdauer.</li><li>Biral Remote ermöglicht die Konfiguration und Analyse der ModulA über ein Smartphone.</li><li>Die standardmässig verwendeten Wärmedämmschalen verkürzen die Dauer der Installation und senken die dabei anfallenden Kosten.</li></ul> |  | "Kennen Sie eine, kennen Sie alle". Kundinnen und Kunden von Biral geniessen einen grossen Vorteil: Welche Biral Pumpe sie auch immer erwerben, sie halten ein ihnen vertrautes Gerät in den Händen und können es ohne Lektüre umfangreicher Anleitungen bedienen. Die Biral Familiarität garantiert eine identische Bedienphilosophie und höchste Benutzerfreundlichkeit über alle Produkte hinweg. |  | Mit einem EEI-Wert ab ≤ 0.17 zählen die ModulA Pumpen von Biral zur Top-Kategorie «Best in Class». Im Vergleich zu herkömmlichen ungeregelten Pumpen der Effizienzklasse D sind Energie- und Kosteneinsparungen. |  | Biral Kaltwasser-Umwälzpumpe<br>ModulA 32F-12 220 GREEN PN 6-16<br>EEI < =0,18, 1x230V<br>Die Elektronik ist für die<br>abgesetzte Montage vormontiert<br>///<br>Hocheffiziente Rohreinbaupumpe<br>mit Permanentmagnetmotor zur<br>Förderung von Kaltwasser,<br>mit stufenloser Drehzahl-<br>regelung für:<br>-Proportionaldruck pp<br>-Konstantdruck cp<br>-Konstantdrehzahl cs<br><br>Fördermedium: ?<br>Förderhöhe: ?<br>Fördermenge: ?<br>Mediumtemperatur: -10-+110°C<br><br>Umgebungstemparatur:0-40°C<br>Betriebsdruck max.: 16 bar<br>Nennweite: DN 32<br>Einbaulänge: 220 |  | mm<br>Flanschanschluss: PN 6-16<br><br>Spannung: 1x230V<br>Frequenz: 50/60Hz<br>Leistung P1: 16-328 W<br>Nennstrom: 0,17-1,50 A<br>Schutzart(IEC 34-5):IP 44<br>Isolationsklasse: F (155°C)<br>Motorschutz: integriert<br><br>Pumpengehäuse: Grauguss<br>Laufrad: PES 30%GF<br><br>-Stör- oder Betriebsmeldung<br> (umschaltbar)<br>-Extern AUS/EIN (umschaltbar)<br>-Power Limit (aktivierbar)<br>-Anzeige der Betriebszustände<br><br>Gewicht: 17,3 kg<br><br>Optional erhältlich:<br>-BIM Biral Interface Module<br>-Biral Remote
17 | 2201430360 | ModulA... GREEN mit Flanschanschluss | Klima / Kälte | Nassläufer Umwälzpumpe | Premium hocheffiziente Kaltwasserumwälzpumpe |  | Die neue ModulA GREEN wurde für Temperaturen von bis zu -10° C entwickelt. Sie kombiniert höchste Energieeffizienz mit den aktuellsten Permanentmagnet-Technologien und einer exzellenten Bedienphilosophie. | [7 empty] | Lüftungs- und Kühlkreisläufe in Wohnhäusern und in der Industrie, Klimaanlagen und Wärmepumpen. |  | <ul><li>Der Frequenzumrichter kann abgesetzt montiert werden. Dies verhindert die Kondensatbildung auf der Elektronik und sorgt für einen verlässlichen Betrieb und eine lange Lebensdauer.</li><li>Der Frequenzumrichter kann abgesetzt montiert werden. Dies verhindert die Kondensatbildung auf der Elektronik und sorgt für einen verlässlichen Betrieb und eine lange Lebensdauer.</li><li>Biral Remote ermöglicht die Konfiguration und Analyse der ModulA über ein Smartphone.</li><li>Die standardmässig verwendeten Wärmedämmschalen verkürzen die Dauer der Installation und senken die dabei anfallenden Kosten.</li></ul> |  | "Kennen Sie eine, kennen Sie alle". Kundinnen und Kunden von Biral geniessen einen grossen Vorteil: Welche Biral Pumpe sie auch immer erwerben, sie halten ein ihnen vertrautes Gerät in den Händen und können es ohne Lektüre umfangreicher Anleitungen bedienen. Die Biral Familiarität garantiert eine identische Bedienphilosophie und höchste Benutzerfreundlichkeit über alle Produkte hinweg. |  | Mit einem EEI-Wert ab ≤ 0.17 zählen die ModulA Pumpen von Biral zur Top-Kategorie «Best in Class». Im Vergleich zu herkömmlichen ungeregelten Pumpen der Effizienzklasse D sind Energie- und Kosteneinsparungen. |  | Biral Kaltwasser-Umwälzpumpe<br>ModulA 32F-12 220 GREEN PN 6-16<br>EEI < =0,18, 1x230V<br>Die Elektronik ist für die<br>abgesetzte Montage vormontiert<br>///<br>Hocheffiziente Rohreinbaupumpe<br>mit Permanentmagnetmotor zur<br>Förderung von Kaltwasser,<br>mit stufenloser Drehzahl-<br>regelung für:<br>-Proportionaldruck pp<br>-Konstantdruck cp<br>-Konstantdrehzahl cs<br><br>Fördermedium: ?<br>Förderhöhe: ?<br>Fördermenge: ?<br>Mediumtemperatur: -10-+110°C<br><br>Umgebungstemparatur:0-40°C<br>Betriebsdruck max.: 16 bar<br>Nennweite: DN 32<br>Einbaulänge: 220 |  | mm<br>Flanschanschluss: PN 6-16<br><br>Spannung: 1x230V<br>Frequenz: 50/60Hz<br>Leistung P1: 16-328 W<br>Nennstrom: 0,17-1,50 A<br>Schutzart(IEC 34-5):IP 44<br>Isolationsklasse: F (155°C)<br>Motorschutz: integriert<br><br>Pumpengehäuse: Grauguss<br>Laufrad: PES 30%GF<br><br>-Stör- oder Betriebsmeldung<br> (umschaltbar)<br>-Extern AUS/EIN (umschaltbar)<br>-Power Limit (aktivierbar)<br>-Anzeige der Betriebszustände<br><br>Gewicht: 17,3 kg<br><br>Optional erhältlich:<br>-BIM Biral Interface Module<br>-Biral Remote
18 | 2201432360 | ModulA... GREEN mit Flanschanschluss | Klima / Kälte | Nassläufer Umwälzpumpe | Premium hocheffiziente Kaltwasserumwälzpumpe |  | Die neue ModulA GREEN wurde für Temperaturen von bis zu -10° C entwickelt. Sie kombiniert höchste Energieeffizienz mit den aktuellsten Permanentmagnet-Technologien und einer exzellenten Bedienphilosophie. | [7 empty] | Lüftungs- und Kühlkreisläufe in Wohnhäusern und in der Industrie, Klimaanlagen und Wärmepumpen. |  | <ul><li>Der Frequenzumrichter kann abgesetzt montiert werden. Dies verhindert die Kondensatbildung auf der Elektronik und sorgt für einen verlässlichen Betrieb und eine lange Lebensdauer.</li><li>Der Frequenzumrichter kann abgesetzt montiert werden. Dies verhindert die Kondensatbildung auf der Elektronik und sorgt für einen verlässlichen Betrieb und eine lange Lebensdauer.</li><li>Biral Remote ermöglicht die Konfiguration und Analyse der ModulA über ein Smartphone.</li><li>Die standardmässig verwendeten Wärmedämmschalen verkürzen die Dauer der Installation und senken die dabei anfallenden Kosten.</li></ul> |  | "Kennen Sie eine, kennen Sie alle". Kundinnen und Kunden von Biral geniessen einen grossen Vorteil: Welche Biral Pumpe sie auch immer erwerben, sie halten ein ihnen vertrautes Gerät in den Händen und können es ohne Lektüre umfangreicher Anleitungen bedienen. Die Biral Familiarität garantiert eine identische Bedienphilosophie und höchste Benutzerfreundlichkeit über alle Produkte hinweg. |  | Mit einem EEI-Wert ab ≤ 0.17 zählen die ModulA Pumpen von Biral zur Top-Kategorie «Best in Class». Im Vergleich zu herkömmlichen ungeregelten Pumpen der Effizienzklasse D sind Energie- und Kosteneinsparungen. |  | Biral Kaltwasser-Umwälzpumpe<br>ModulA 32F-12 220 GREEN PN 6-16<br>EEI < =0,18, 1x230V<br>Die Elektronik ist für die<br>abgesetzte Montage vormontiert<br>///<br>Hocheffiziente Rohreinbaupumpe<br>mit Permanentmagnetmotor zur<br>Förderung von Kaltwasser,<br>mit stufenloser Drehzahl-<br>regelung für:<br>-Proportionaldruck pp<br>-Konstantdruck cp<br>-Konstantdrehzahl cs<br><br>Fördermedium: ?<br>Förderhöhe: ?<br>Fördermenge: ?<br>Mediumtemperatur: -10-+110°C<br><br>Umgebungstemparatur:0-40°C<br>Betriebsdruck max.: 16 bar<br>Nennweite: DN 32<br>Einbaulänge: 220 |  | mm<br>Flanschanschluss: PN 6-16<br><br>Spannung: 1x230V<br>Frequenz: 50/60Hz<br>Leistung P1: 16-328 W<br>Nennstrom: 0,17-1,50 A<br>Schutzart(IEC 34-5):IP 44<br>Isolationsklasse: F (155°C)<br>Motorschutz: integriert<br><br>Pumpengehäuse: Grauguss<br>Laufrad: PES 30%GF<br><br>-Stör- oder Betriebsmeldung<br> (umschaltbar)<br>-Extern AUS/EIN (umschaltbar)<br>-Power Limit (aktivierbar)<br>-Anzeige der Betriebszustände<br><br>Gewicht: 17,3 kg<br><br>Optional erhältlich:<br>-BIM Biral Interface Module<br>-Biral Remote
19 | 2201490360 | ModulA... GREEN mit Flanschanschluss | Klima / Kälte | Nassläufer Umwälzpumpe | Premium hocheffiziente Kaltwasserumwälzpumpe |  | Die neue ModulA GREEN wurde für Temperaturen von bis zu -10° C entwickelt. Sie kombiniert höchste Energieeffizienz mit den aktuellsten Permanentmagnet-Technologien und einer exzellenten Bedienphilosophie. | [7 empty] | Lüftungs- und Kühlkreisläufe in Wohnhäusern und in der Industrie, Klimaanlagen und Wärmepumpen. |  | <ul><li>Der Frequenzumrichter kann abgesetzt montiert werden. Dies verhindert die Kondensatbildung auf der Elektronik und sorgt für einen verlässlichen Betrieb und eine lange Lebensdauer.</li><li>Der Frequenzumrichter kann abgesetzt montiert werden. Dies verhindert die Kondensatbildung auf der Elektronik und sorgt für einen verlässlichen Betrieb und eine lange Lebensdauer.</li><li>Biral Remote ermöglicht die Konfiguration und Analyse der ModulA über ein Smartphone.</li><li>Die standardmässig verwendeten Wärmedämmschalen verkürzen die Dauer der Installation und senken die dabei anfallenden Kosten.</li></ul> |  | "Kennen Sie eine, kennen Sie alle". Kundinnen und Kunden von Biral geniessen einen grossen Vorteil: Welche Biral Pumpe sie auch immer erwerben, sie halten ein ihnen vertrautes Gerät in den Händen und können es ohne Lektüre umfangreicher Anleitungen bedienen. Die Biral Familiarität garantiert eine identische Bedienphilosophie und höchste Benutzerfreundlichkeit über alle Produkte hinweg. |  | Mit einem EEI-Wert ab ≤ 0.17 zählen die ModulA Pumpen von Biral zur Top-Kategorie «Best in Class». Im Vergleich zu herkömmlichen ungeregelten Pumpen der Effizienzklasse D sind Energie- und Kosteneinsparungen. |  | Biral Kaltwasser-Umwälzpumpe<br>ModulA 32F-12 220 GREEN PN 6-16<br>EEI < =0,18, 1x230V<br>Die Elektronik ist für die<br>abgesetzte Montage vormontiert<br>///<br>Hocheffiziente Rohreinbaupumpe<br>mit Permanentmagnetmotor zur<br>Förderung von Kaltwasser,<br>mit stufenloser Drehzahl-<br>regelung für:<br>-Proportionaldruck pp<br>-Konstantdruck cp<br>-Konstantdrehzahl cs<br><br>Fördermedium: ?<br>Förderhöhe: ?<br>Fördermenge: ?<br>Mediumtemperatur: -10-+110°C<br><br>Umgebungstemparatur:0-40°C<br>Betriebsdruck max.: 16 bar<br>Nennweite: DN 32<br>Einbaulänge: 220 |  | mm<br>Flanschanschluss: PN 6-16<br><br>Spannung: 1x230V<br>Frequenz: 50/60Hz<br>Leistung P1: 16-328 W<br>Nennstrom: 0,17-1,50 A<br>Schutzart(IEC 34-5):IP 44<br>Isolationsklasse: F (155°C)<br>Motorschutz: integriert<br><br>Pumpengehäuse: Grauguss<br>Laufrad: PES 30%GF<br><br>-Stör- oder Betriebsmeldung<br> (umschaltbar)<br>-Extern AUS/EIN (umschaltbar)<br>-Power Limit (aktivierbar)<br>-Anzeige der Betriebszustände<br><br>Gewicht: 17,3 kg<br><br>Optional erhältlich:<br>-BIM Biral Interface Module<br>-Biral Remote
20 | 2201492360 | ModulA... GREEN mit Flanschanschluss | Klima / Kälte | Nassläufer Umwälzpumpe | Premium hocheffiziente Kaltwasserumwälzpumpe |  | Die neue ModulA GREEN wurde für Temperaturen von bis zu -10° C entwickelt. Sie kombiniert höchste Energieeffizienz mit den aktuellsten Permanentmagnet-Technologien und einer exzellenten Bedienphilosophie. | [7 empty] | Lüftungs- und Kühlkreisläufe in Wohnhäusern und in der Industrie, Klimaanlagen und Wärmepumpen. |  | <ul><li>Der Frequenzumrichter kann abgesetzt montiert werden. Dies verhindert die Kondensatbildung auf der Elektronik und sorgt für einen verlässlichen Betrieb und eine lange Lebensdauer.</li><li>Der Frequenzumrichter kann abgesetzt montiert werden. Dies verhindert die Kondensatbildung auf der Elektronik und sorgt für einen verlässlichen Betrieb und eine lange Lebensdauer.</li><li>Biral Remote ermöglicht die Konfiguration und Analyse der ModulA über ein Smartphone.</li><li>Die standardmässig verwendeten Wärmedämmschalen verkürzen die Dauer der Installation und senken die dabei anfallenden Kosten.</li></ul> |  | "Kennen Sie eine, kennen Sie alle". Kundinnen und Kunden von Biral geniessen einen grossen Vorteil: Welche Biral Pumpe sie auch immer erwerben, sie halten ein ihnen vertrautes Gerät in den Händen und können es ohne Lektüre umfangreicher Anleitungen bedienen. Die Biral Familiarität garantiert eine identische Bedienphilosophie und höchste Benutzerfreundlichkeit über alle Produkte hinweg. |  | Mit einem EEI-Wert ab ≤ 0.17 zählen die ModulA Pumpen von Biral zur Top-Kategorie «Best in Class». Im Vergleich zu herkömmlichen ungeregelten Pumpen der Effizienzklasse D sind Energie- und Kosteneinsparungen. |  | Biral Kaltwasser-Umwälzpumpe<br>ModulA 32F-12 220 GREEN PN 6-16<br>EEI < =0,18, 1x230V<br>Die Elektronik ist für die<br>abgesetzte Montage vormontiert<br>///<br>Hocheffiziente Rohreinbaupumpe<br>mit Permanentmagnetmotor zur<br>Förderung von Kaltwasser,<br>mit stufenloser Drehzahl-<br>regelung für:<br>-Proportionaldruck pp<br>-Konstantdruck cp<br>-Konstantdrehzahl cs<br><br>Fördermedium: ?<br>Förderhöhe: ?<br>Fördermenge: ?<br>Mediumtemperatur: -10-+110°C<br><br>Umgebungstemparatur:0-40°C<br>Betriebsdruck max.: 16 bar<br>Nennweite: DN 32<br>Einbaulänge: 220 |  | mm<br>Flanschanschluss: PN 6-16<br><br>Spannung: 1x230V<br>Frequenz: 50/60Hz<br>Leistung P1: 16-328 W<br>Nennstrom: 0,17-1,50 A<br>Schutzart(IEC 34-5):IP 44<br>Isolationsklasse: F (155°C)<br>Motorschutz: integriert<br><br>Pumpengehäuse: Grauguss<br>Laufrad: PES 30%GF<br><br>-Stör- oder Betriebsmeldung<br> (umschaltbar)<br>-Extern AUS/EIN (umschaltbar)<br>-Power Limit (aktivierbar)<br>-Anzeige der Betriebszustände<br><br>Gewicht: 17,3 kg<br><br>Optional erhältlich:<br>-BIM Biral Interface Module<br>-Biral Remote
21 | 1159781160 | A... KW mit Gewindeanschluss | Klima / Kälte | Nassläufer Umwälzpumpe | Hocheffizient | A... KW | Die Kaltwasserpumpe von Biral ist die erste hocheffiziente Mini-Energie-Pumpe, die bis zu minus 10° C kaltes Wasser fördert. | [7 empty] | Lüftungs- und Kühlkreisläufe in Wohnhäusern und in der Industrie, Klimaanlagen und Wärmepumpen. | [7 empty] | Typ Biral A 12-1 KW<br>mit Permanentmagnetmotor<br>EEI < = 0.21, 1x230V<br>///<br>Hocheffiziente Rohreinbaupumpe<br>zur Förderung von Kaltwasser,<br>mit stufenloser Drehzahl-<br>regelung für:<br>-Proportionaldruck<br>-Konstantdruck<br>-Konstantdrehzahl<br><br>Fördermedium: ?<br>Förderhöhe: ?<br>Fördermenge: ?<br>Mediumtemperatur: -10-+95°C<br><br>Max. Glykolanteil: 50%<br>Max. Betriebsdruck: 10 bar<br>Einbaumass: G 1 1/2"<br> x 180 mm<br>Rohranschluss: Rp 1"<br><br>Spannung/Frequenz: |  | 230V/50Hz<br>Motorleistung: 8-33 W<br>Nennstrom: 0,1-0,25 A<br>Schutzart: IP 44<br>Isolationsklasse: F (155°C)<br>Bruttogewicht: 3,9 kg<br><br>-Pumpengehäuse aus Grauguss<br> mit Kaltwasseranstrich<br>-Lager und Welle aus Keramik<br>-Spaltrohr in durchgehender<br> Ausführung mit zwei außen-<br> liegenden Dichtungen<br>-Motorschutz integriert<br>-Zweikammersystem für Medium-<br> Temparaturen bis -10°C<br><br>-Stör- oder Betriebsmeldung<br> (umschaltbar)<br>-Leistungsbegrenzung<br> (aktivierbar)<br>-Automatische Nachtabsenkung <br> aktivierbar<br>-Anzeige der Betriebszustände<br><br>Optional erhältlich:<br>-Signalmodul<br>-Steuermodul
22 | 1159791160 | A... KW mit Gewindeanschluss | Klima / Kälte | Nassläufer Umwälzpumpe | Hocheffizient | A... KW | Die Kaltwasserpumpe von Biral ist die erste hocheffiziente Mini-Energie-Pumpe, die bis zu minus 10° C kaltes Wasser fördert. | [7 empty] | Lüftungs- und Kühlkreisläufe in Wohnhäusern und in der Industrie, Klimaanlagen und Wärmepumpen. | [7 empty] | Typ Biral A 12-1 KW<br>mit Permanentmagnetmotor<br>EEI < = 0.21, 1x230V<br>///<br>Hocheffiziente Rohreinbaupumpe<br>zur Förderung von Kaltwasser,<br>mit stufenloser Drehzahl-<br>regelung für:<br>-Proportionaldruck<br>-Konstantdruck<br>-Konstantdrehzahl<br><br>Fördermedium: ?<br>Förderhöhe: ?<br>Fördermenge: ?<br>Mediumtemperatur: -10-+95°C<br><br>Max. Glykolanteil: 50%<br>Max. Betriebsdruck: 10 bar<br>Einbaumass: G 1 1/2"<br> x 180 mm<br>Rohranschluss: Rp 1"<br><br>Spannung/Frequenz: |  | 230V/50Hz<br>Motorleistung: 8-33 W<br>Nennstrom: 0,1-0,25 A<br>Schutzart: IP 44<br>Isolationsklasse: F (155°C)<br>Bruttogewicht: 3,9 kg<br><br>-Pumpengehäuse aus Grauguss<br> mit Kaltwasseranstrich<br>-Lager und Welle aus Keramik<br>-Spaltrohr in durchgehender<br> Ausführung mit zwei außen-<br> liegenden Dichtungen<br>-Motorschutz integriert<br>-Zweikammersystem für Medium-<br> Temparaturen bis -10°C<br><br>-Stör- oder Betriebsmeldung<br> (umschaltbar)<br>-Leistungsbegrenzung<br> (aktivierbar)<br>-Automatische Nachtabsenkung <br> aktivierbar<br>-Anzeige der Betriebszustände<br><br>Optional erhältlich:<br>-Signalmodul<br>-Steuermodul
23 | 1159801160 | A... KW mit Gewindeanschluss | Klima / Kälte | Nassläufer Umwälzpumpe | Hocheffizient | A... KW | Die Kaltwasserpumpe von Biral ist die erste hocheffiziente Mini-Energie-Pumpe, die bis zu minus 10° C kaltes Wasser fördert. | [7 empty] | Lüftungs- und Kühlkreisläufe in Wohnhäusern und in der Industrie, Klimaanlagen und Wärmepumpen. | [7 empty] | Typ Biral A 12-1 KW<br>mit Permanentmagnetmotor<br>EEI < = 0.21, 1x230V<br>///<br>Hocheffiziente Rohreinbaupumpe<br>zur Förderung von Kaltwasser,<br>mit stufenloser Drehzahl-<br>regelung für:<br>-Proportionaldruck<br>-Konstantdruck<br>-Konstantdrehzahl<br><br>Fördermedium: ?<br>Förderhöhe: ?<br>Fördermenge: ?<br>Mediumtemperatur: -10-+95°C<br><br>Max. Glykolanteil: 50%<br>Max. Betriebsdruck: 10 bar<br>Einbaumass: G 1 1/2"<br> x 180 mm<br>Rohranschluss: Rp 1"<br><br>Spannung/Frequenz: |  | 230V/50Hz<br>Motorleistung: 8-33 W<br>Nennstrom: 0,1-0,25 A<br>Schutzart: IP 44<br>Isolationsklasse: F (155°C)<br>Bruttogewicht: 3,9 kg<br><br>-Pumpengehäuse aus Grauguss<br> mit Kaltwasseranstrich<br>-Lager und Welle aus Keramik<br>-Spaltrohr in durchgehender<br> Ausführung mit zwei außen-<br> liegenden Dichtungen<br>-Motorschutz integriert<br>-Zweikammersystem für Medium-<br> Temparaturen bis -10°C<br><br>-Stör- oder Betriebsmeldung<br> (umschaltbar)<br>-Leistungsbegrenzung<br> (aktivierbar)<br>-Automatische Nachtabsenkung <br> aktivierbar<br>-Anzeige der Betriebszustände<br><br>Optional erhältlich:<br>-Signalmodul<br>-Steuermodul
24 | 1159811160 | A... KW mit Gewindeanschluss | Klima / Kälte | Nassläufer Umwälzpumpe | Hocheffizient | A... KW | Die Kaltwasserpumpe von Biral ist die erste hocheffiziente Mini-Energie-Pumpe, die bis zu minus 10° C kaltes Wasser fördert. | [7 empty] | Lüftungs- und Kühlkreisläufe in Wohnhäusern und in der Industrie, Klimaanlagen und Wärmepumpen. | [7 empty] | Typ Biral A 12-1 KW<br>mit Permanentmagnetmotor<br>EEI < = 0.21, 1x230V<br>///<br>Hocheffiziente Rohreinbaupumpe<br>zur Förderung von Kaltwasser,<br>mit stufenloser Drehzahl-<br>regelung für:<br>-Proportionaldruck<br>-Konstantdruck<br>-Konstantdrehzahl<br><br>Fördermedium: ?<br>Förderhöhe: ?<br>Fördermenge: ?<br>Mediumtemperatur: -10-+95°C<br><br>Max. Glykolanteil: 50%<br>Max. Betriebsdruck: 10 bar<br>Einbaumass: G 1 1/2"<br> x 180 mm<br>Rohranschluss: Rp 1"<br><br>Spannung/Frequenz: |  | 230V/50Hz<br>Motorleistung: 8-33 W<br>Nennstrom: 0,1-0,25 A<br>Schutzart: IP 44<br>Isolationsklasse: F (155°C)<br>Bruttogewicht: 3,9 kg<br><br>-Pumpengehäuse aus Grauguss<br> mit Kaltwasseranstrich<br>-Lager und Welle aus Keramik<br>-Spaltrohr in durchgehender<br> Ausführung mit zwei außen-<br> liegenden Dichtungen<br>-Motorschutz integriert<br>-Zweikammersystem für Medium-<br> Temparaturen bis -10°C<br><br>-Stör- oder Betriebsmeldung<br> (umschaltbar)<br>-Leistungsbegrenzung<br> (aktivierbar)<br>-Automatische Nachtabsenkung <br> aktivierbar<br>-Anzeige der Betriebszustände<br><br>Optional erhältlich:<br>-Signalmodul<br>-Steuermodul
25 | 1159821160 | A... KW mit Gewindeanschluss | Klima / Kälte | Nassläufer Umwälzpumpe | Hocheffizient | A... KW | Die Kaltwasserpumpe von Biral ist die erste hocheffiziente Mini-Energie-Pumpe, die bis zu minus 10° C kaltes Wasser fördert. | [7 empty] | Lüftungs- und Kühlkreisläufe in Wohnhäusern und in der Industrie, Klimaanlagen und Wärmepumpen. | [7 empty] | Typ Biral A 12-1 KW<br>mit Permanentmagnetmotor<br>EEI < = 0.21, 1x230V<br>///<br>Hocheffiziente Rohreinbaupumpe<br>zur Förderung von Kaltwasser,<br>mit stufenloser Drehzahl-<br>regelung für:<br>-Proportionaldruck<br>-Konstantdruck<br>-Konstantdrehzahl<br><br>Fördermedium: ?<br>Förderhöhe: ?<br>Fördermenge: ?<br>Mediumtemperatur: -10-+95°C<br><br>Max. Glykolanteil: 50%<br>Max. Betriebsdruck: 10 bar<br>Einbaumass: G 1 1/2"<br> x 180 mm<br>Rohranschluss: Rp 1"<br><br>Spannung/Frequenz: |  | 230V/50Hz<br>Motorleistung: 8-33 W<br>Nennstrom: 0,1-0,25 A<br>Schutzart: IP 44<br>Isolationsklasse: F (155°C)<br>Bruttogewicht: 3,9 kg<br><br>-Pumpengehäuse aus Grauguss<br> mit Kaltwasseranstrich<br>-Lager und Welle aus Keramik<br>-Spaltrohr in durchgehender<br> Ausführung mit zwei außen-<br> liegenden Dichtungen<br>-Motorschutz integriert<br>-Zweikammersystem für Medium-<br> Temparaturen bis -10°C<br><br>-Stör- oder Betriebsmeldung<br> (umschaltbar)<br>-Leistungsbegrenzung<br> (aktivierbar)<br>-Automatische Nachtabsenkung <br> aktivierbar<br>-Anzeige der Betriebszustände<br><br>Optional erhältlich:<br>-Signalmodul<br>-Steuermodul
26 | 1159831160 | A... KW mit Gewindeanschluss | Klima / Kälte | Nassläufer Umwälzpumpe | Hocheffizient | A... KW | Die Kaltwasserpumpe von Biral ist die erste hocheffiziente Mini-Energie-Pumpe, die bis zu minus 10° C kaltes Wasser fördert. | [7 empty] | Lüftungs- und Kühlkreisläufe in Wohnhäusern und in der Industrie, Klimaanlagen und Wärmepumpen. | [7 empty] | Typ Biral A 12-1 KW<br>mit Permanentmagnetmotor<br>EEI < = 0.21, 1x230V<br>///<br>Hocheffiziente Rohreinbaupumpe<br>zur Förderung von Kaltwasser,<br>mit stufenloser Drehzahl-<br>regelung für:<br>-Proportionaldruck<br>-Konstantdruck<br>-Konstantdrehzahl<br><br>Fördermedium: ?<br>Förderhöhe: ?<br>Fördermenge: ?<br>Mediumtemperatur: -10-+95°C<br><br>Max. Glykolanteil: 50%<br>Max. Betriebsdruck: 10 bar<br>Einbaumass: G 1 1/2"<br> x 180 mm<br>Rohranschluss: Rp 1"<br><br>Spannung/Frequenz: |  | 230V/50Hz<br>Motorleistung: 8-33 W<br>Nennstrom: 0,1-0,25 A<br>Schutzart: IP 44<br>Isolationsklasse: F (155°C)<br>Bruttogewicht: 3,9 kg<br><br>-Pumpengehäuse aus Grauguss<br> mit Kaltwasseranstrich<br>-Lager und Welle aus Keramik<br>-Spaltrohr in durchgehender<br> Ausführung mit zwei außen-<br> liegenden Dichtungen<br>-Motorschutz integriert<br>-Zweikammersystem für Medium-<br> Temparaturen bis -10°C<br><br>-Stör- oder Betriebsmeldung<br> (umschaltbar)<br>-Leistungsbegrenzung<br> (aktivierbar)<br>-Automatische Nachtabsenkung <br> aktivierbar<br>-Anzeige der Betriebszustände<br><br>Optional erhältlich:<br>-Signalmodul<br>-Steuermodul
27 | 1159841160 | A... KW mit Gewindeanschluss | Klima / Kälte | Nassläufer Umwälzpumpe | Hocheffizient | A... KW | Die Kaltwasserpumpe von Biral ist die erste hocheffiziente Mini-Energie-Pumpe, die bis zu minus 10° C kaltes Wasser fördert. | [7 empty] | Lüftungs- und Kühlkreisläufe in Wohnhäusern und in der Industrie, Klimaanlagen und Wärmepumpen. | [7 empty] | Typ Biral A 12-1 KW<br>mit Permanentmagnetmotor<br>EEI < = 0.21, 1x230V<br>///<br>Hocheffiziente Rohreinbaupumpe<br>zur Förderung von Kaltwasser,<br>mit stufenloser Drehzahl-<br>regelung für:<br>-Proportionaldruck<br>-Konstantdruck<br>-Konstantdrehzahl<br><br>Fördermedium: ?<br>Förderhöhe: ?<br>Fördermenge: ?<br>Mediumtemperatur: -10-+95°C<br><br>Max. Glykolanteil: 50%<br>Max. Betriebsdruck: 10 bar<br>Einbaumass: G 1 1/2"<br> x 180 mm<br>Rohranschluss: Rp 1"<br><br>Spannung/Frequenz: |  | 230V/50Hz<br>Motorleistung: 8-33 W<br>Nennstrom: 0,1-0,25 A<br>Schutzart: IP 44<br>Isolationsklasse: F (155°C)<br>Bruttogewicht: 3,9 kg<br><br>-Pumpengehäuse aus Grauguss<br> mit Kaltwasseranstrich<br>-Lager und Welle aus Keramik<br>-Spaltrohr in durchgehender<br> Ausführung mit zwei außen-<br> liegenden Dichtungen<br>-Motorschutz integriert<br>-Zweikammersystem für Medium-<br> Temparaturen bis -10°C<br><br>-Stör- oder Betriebsmeldung<br> (umschaltbar)<br>-Leistungsbegrenzung<br> (aktivierbar)<br>-Automatische Nachtabsenkung <br> aktivierbar<br>-Anzeige der Betriebszustände<br><br>Optional erhältlich:<br>-Signalmodul<br>-Steuermodul
28 | 1159851160 | A... KW mit Gewindeanschluss | Klima / Kälte | Nassläufer Umwälzpumpe | Hocheffizient | A... KW | Die Kaltwasserpumpe von Biral ist die erste hocheffiziente Mini-Energie-Pumpe, die bis zu minus 10° C kaltes Wasser fördert. | [7 empty] | Lüftungs- und Kühlkreisläufe in Wohnhäusern und in der Industrie, Klimaanlagen und Wärmepumpen. | [7 empty] | Typ Biral A 12-1 KW<br>mit Permanentmagnetmotor<br>EEI < = 0.21, 1x230V<br>///<br>Hocheffiziente Rohreinbaupumpe<br>zur Förderung von Kaltwasser,<br>mit stufenloser Drehzahl-<br>regelung für:<br>-Proportionaldruck<br>-Konstantdruck<br>-Konstantdrehzahl<br><br>Fördermedium: ?<br>Förderhöhe: ?<br>Fördermenge: ?<br>Mediumtemperatur: -10-+95°C<br><br>Max. Glykolanteil: 50%<br>Max. Betriebsdruck: 10 bar<br>Einbaumass: G 1 1/2"<br> x 180 mm<br>Rohranschluss: Rp 1"<br><br>Spannung/Frequenz: |  | 230V/50Hz<br>Motorleistung: 8-33 W<br>Nennstrom: 0,1-0,25 A<br>Schutzart: IP 44<br>Isolationsklasse: F (155°C)<br>Bruttogewicht: 3,9 kg<br><br>-Pumpengehäuse aus Grauguss<br> mit Kaltwasseranstrich<br>-Lager und Welle aus Keramik<br>-Spaltrohr in durchgehender<br> Ausführung mit zwei außen-<br> liegenden Dichtungen<br>-Motorschutz integriert<br>-Zweikammersystem für Medium-<br> Temparaturen bis -10°C<br><br>-Stör- oder Betriebsmeldung<br> (umschaltbar)<br>-Leistungsbegrenzung<br> (aktivierbar)<br>-Automatische Nachtabsenkung <br> aktivierbar<br>-Anzeige der Betriebszustände<br><br>Optional erhältlich:<br>-Signalmodul<br>-Steuermodul
29 | 1159861160 | A... KW mit Gewindeanschluss | Klima / Kälte | Nassläufer Umwälzpumpe | Hocheffizient | A... KW | Die Kaltwasserpumpe von Biral ist die erste hocheffiziente Mini-Energie-Pumpe, die bis zu minus 10° C kaltes Wasser fördert. | [7 empty] | Lüftungs- und Kühlkreisläufe in Wohnhäusern und in der Industrie, Klimaanlagen und Wärmepumpen. | [7 empty] | Typ Biral A 12-1 KW<br>mit Permanentmagnetmotor<br>EEI < = 0.21, 1x230V<br>///<br>Hocheffiziente Rohreinbaupumpe<br>zur Förderung von Kaltwasser,<br>mit stufenloser Drehzahl-<br>regelung für:<br>-Proportionaldruck<br>-Konstantdruck<br>-Konstantdrehzahl<br><br>Fördermedium: ?<br>Förderhöhe: ?<br>Fördermenge: ?<br>Mediumtemperatur: -10-+95°C<br><br>Max. Glykolanteil: 50%<br>Max. Betriebsdruck: 10 bar<br>Einbaumass: G 1 1/2"<br> x 180 mm<br>Rohranschluss: Rp 1"<br><br>Spannung/Frequenz: |  | 230V/50Hz<br>Motorleistung: 8-33 W<br>Nennstrom: 0,1-0,25 A<br>Schutzart: IP 44<br>Isolationsklasse: F (155°C)<br>Bruttogewicht: 3,9 kg<br><br>-Pumpengehäuse aus Grauguss<br> mit Kaltwasseranstrich<br>-Lager und Welle aus Keramik<br>-Spaltrohr in durchgehender<br> Ausführung mit zwei außen-<br> liegenden Dichtungen<br>-Motorschutz integriert<br>-Zweikammersystem für Medium-<br> Temparaturen bis -10°C<br><br>-Stör- oder Betriebsmeldung<br> (umschaltbar)<br>-Leistungsbegrenzung<br> (aktivierbar)<br>-Automatische Nachtabsenkung <br> aktivierbar<br>-Anzeige der Betriebszustände<br><br>Optional erhältlich:<br>-Signalmodul<br>-Steuermodul
30 | 1159871160 | A... KW mit Gewindeanschluss | Klima / Kälte | Nassläufer Umwälzpumpe | Hocheffizient | A... KW | Die Kaltwasserpumpe von Biral ist die erste hocheffiziente Mini-Energie-Pumpe, die bis zu minus 10° C kaltes Wasser fördert. | [7 empty] | Lüftungs- und Kühlkreisläufe in Wohnhäusern und in der Industrie, Klimaanlagen und Wärmepumpen. | [7 empty] | Typ Biral A 12-1 KW<br>mit Permanentmagnetmotor<br>EEI < = 0.21, 1x230V<br>///<br>Hocheffiziente Rohreinbaupumpe<br>zur Förderung von Kaltwasser,<br>mit stufenloser Drehzahl-<br>regelung für:<br>-Proportionaldruck<br>-Konstantdruck<br>-Konstantdrehzahl<br><br>Fördermedium: ?<br>Förderhöhe: ?<br>Fördermenge: ?<br>Mediumtemperatur: -10-+95°C<br><br>Max. Glykolanteil: 50%<br>Max. Betriebsdruck: 10 bar<br>Einbaumass: G 1 1/2"<br> x 180 mm<br>Rohranschluss: Rp 1"<br><br>Spannung/Frequenz: |  | 230V/50Hz<br>Motorleistung: 8-33 W<br>Nennstrom: 0,1-0,25 A<br>Schutzart: IP 44<br>Isolationsklasse: F (155°C)<br>Bruttogewicht: 3,9 kg<br><br>-Pumpengehäuse aus Grauguss<br> mit Kaltwasseranstrich<br>-Lager und Welle aus Keramik<br>-Spaltrohr in durchgehender<br> Ausführung mit zwei außen-<br> liegenden Dichtungen<br>-Motorschutz integriert<br>-Zweikammersystem für Medium-<br> Temparaturen bis -10°C<br><br>-Stör- oder Betriebsmeldung<br> (umschaltbar)<br>-Leistungsbegrenzung<br> (aktivierbar)<br>-Automatische Nachtabsenkung <br> aktivierbar<br>-Anzeige der Betriebszustände<br><br>Optional erhältlich:<br>-Signalmodul<br>-Steuermodul
31 | 1159881160 | A... KW mit Gewindeanschluss | Klima / Kälte | Nassläufer Umwälzpumpe | Hocheffizient | A... KW | Die Kaltwasserpumpe von Biral ist die erste hocheffiziente Mini-Energie-Pumpe, die bis zu minus 10° C kaltes Wasser fördert. | [7 empty] | Lüftungs- und Kühlkreisläufe in Wohnhäusern und in der Industrie, Klimaanlagen und Wärmepumpen. | [7 empty] | Typ Biral A 12-1 KW<br>mit Permanentmagnetmotor<br>EEI < = 0.21, 1x230V<br>///<br>Hocheffiziente Rohreinbaupumpe<br>zur Förderung von Kaltwasser,<br>mit stufenloser Drehzahl-<br>regelung für:<br>-Proportionaldruck<br>-Konstantdruck<br>-Konstantdrehzahl<br><br>Fördermedium: ?<br>Förderhöhe: ?<br>Fördermenge: ?<br>Mediumtemperatur: -10-+95°C<br><br>Max. Glykolanteil: 50%<br>Max. Betriebsdruck: 10 bar<br>Einbaumass: G 1 1/2"<br> x 180 mm<br>Rohranschluss: Rp 1"<br><br>Spannung/Frequenz: |  | 230V/50Hz<br>Motorleistung: 8-33 W<br>Nennstrom: 0,1-0,25 A<br>Schutzart: IP 44<br>Isolationsklasse: F (155°C)<br>Bruttogewicht: 3,9 kg<br><br>-Pumpengehäuse aus Grauguss<br> mit Kaltwasseranstrich<br>-Lager und Welle aus Keramik<br>-Spaltrohr in durchgehender<br> Ausführung mit zwei außen-<br> liegenden Dichtungen<br>-Motorschutz integriert<br>-Zweikammersystem für Medium-<br> Temparaturen bis -10°C<br><br>-Stör- oder Betriebsmeldung<br> (umschaltbar)<br>-Leistungsbegrenzung<br> (aktivierbar)<br>-Automatische Nachtabsenkung <br> aktivierbar<br>-Anzeige der Betriebszustände<br><br>Optional erhältlich:<br>-Signalmodul<br>-Steuermodul
32 | 1159891160 | A... KW mit Gewindeanschluss | Klima / Kälte | Nassläufer Umwälzpumpe | Hocheffizient | A... KW | Die Kaltwasserpumpe von Biral ist die erste hocheffiziente Mini-Energie-Pumpe, die bis zu minus 10° C kaltes Wasser fördert. | [7 empty] | Lüftungs- und Kühlkreisläufe in Wohnhäusern und in der Industrie, Klimaanlagen und Wärmepumpen. | [7 empty] | Typ Biral A 12-1 KW<br>mit Permanentmagnetmotor<br>EEI < = 0.21, 1x230V<br>///<br>Hocheffiziente Rohreinbaupumpe<br>zur Förderung von Kaltwasser,<br>mit stufenloser Drehzahl-<br>regelung für:<br>-Proportionaldruck<br>-Konstantdruck<br>-Konstantdrehzahl<br><br>Fördermedium: ?<br>Förderhöhe: ?<br>Fördermenge: ?<br>Mediumtemperatur: -10-+95°C<br><br>Max. Glykolanteil: 50%<br>Max. Betriebsdruck: 10 bar<br>Einbaumass: G 1 1/2"<br> x 180 mm<br>Rohranschluss: Rp 1"<br><br>Spannung/Frequenz: |  | 230V/50Hz<br>Motorleistung: 8-33 W<br>Nennstrom: 0,1-0,25 A<br>Schutzart: IP 44<br>Isolationsklasse: F (155°C)<br>Bruttogewicht: 3,9 kg<br><br>-Pumpengehäuse aus Grauguss<br> mit Kaltwasseranstrich<br>-Lager und Welle aus Keramik<br>-Spaltrohr in durchgehender<br> Ausführung mit zwei außen-<br> liegenden Dichtungen<br>-Motorschutz integriert<br>-Zweikammersystem für Medium-<br> Temparaturen bis -10°C<br><br>-Stör- oder Betriebsmeldung<br> (umschaltbar)<br>-Leistungsbegrenzung<br> (aktivierbar)<br>-Automatische Nachtabsenkung <br> aktivierbar<br>-Anzeige der Betriebszustände<br><br>Optional erhältlich:<br>-Signalmodul<br>-Steuermodul
33 | 1161231160 | A... KW mit Gewindeanschluss | Klima / Kälte | Nassläufer Umwälzpumpe | Hocheffizient | A... KW | Die Kaltwasserpumpe von Biral ist die erste hocheffiziente Mini-Energie-Pumpe, die bis zu minus 10° C kaltes Wasser fördert. | [7 empty] | Lüftungs- und Kühlkreisläufe in Wohnhäusern und in der Industrie, Klimaanlagen und Wärmepumpen. | [7 empty] | Typ Biral A 12-1 KW<br>mit Permanentmagnetmotor<br>EEI < = 0.21, 1x230V<br>///<br>Hocheffiziente Rohreinbaupumpe<br>zur Förderung von Kaltwasser,<br>mit stufenloser Drehzahl-<br>regelung für:<br>-Proportionaldruck<br>-Konstantdruck<br>-Konstantdrehzahl<br><br>Fördermedium: ?<br>Förderhöhe: ?<br>Fördermenge: ?<br>Mediumtemperatur: -10-+95°C<br><br>Max. Glykolanteil: 50%<br>Max. Betriebsdruck: 10 bar<br>Einbaumass: G 1 1/2"<br> x 180 mm<br>Rohranschluss: Rp 1"<br><br>Spannung/Frequenz: |  | 230V/50Hz<br>Motorleistung: 8-33 W<br>Nennstrom: 0,1-0,25 A<br>Schutzart: IP 44<br>Isolationsklasse: F (155°C)<br>Bruttogewicht: 3,9 kg<br><br>-Pumpengehäuse aus Grauguss<br> mit Kaltwasseranstrich<br>-Lager und Welle aus Keramik<br>-Spaltrohr in durchgehender<br> Ausführung mit zwei außen-<br> liegenden Dichtungen<br>-Motorschutz integriert<br>-Zweikammersystem für Medium-<br> Temparaturen bis -10°C<br><br>-Stör- oder Betriebsmeldung<br> (umschaltbar)<br>-Leistungsbegrenzung<br> (aktivierbar)<br>-Automatische Nachtabsenkung <br> aktivierbar<br>-Anzeige der Betriebszustände<br><br>Optional erhältlich:<br>-Signalmodul<br>-Steuermodul
34 | 1159901160 | A... KW mit Gewindeanschluss | Klima / Kälte | Nassläufer Umwälzpumpe | Hocheffizient | A... KW | Die Kaltwasserpumpe von Biral ist die erste hocheffiziente Mini-Energie-Pumpe, die bis zu minus 10° C kaltes Wasser fördert. | [7 empty] | Lüftungs- und Kühlkreisläufe in Wohnhäusern und in der Industrie, Klimaanlagen und Wärmepumpen. | [7 empty] | Typ Biral A 12-1 KW<br>mit Permanentmagnetmotor<br>EEI < = 0.21, 1x230V<br>///<br>Hocheffiziente Rohreinbaupumpe<br>zur Förderung von Kaltwasser,<br>mit stufenloser Drehzahl-<br>regelung für:<br>-Proportionaldruck<br>-Konstantdruck<br>-Konstantdrehzahl<br><br>Fördermedium: ?<br>Förderhöhe: ?<br>Fördermenge: ?<br>Mediumtemperatur: -10-+95°C<br><br>Max. Glykolanteil: 50%<br>Max. Betriebsdruck: 10 bar<br>Einbaumass: G 1 1/2"<br> x 180 mm<br>Rohranschluss: Rp 1"<br><br>Spannung/Frequenz: |  | 230V/50Hz<br>Motorleistung: 8-33 W<br>Nennstrom: 0,1-0,25 A<br>Schutzart: IP 44<br>Isolationsklasse: F (155°C)<br>Bruttogewicht: 3,9 kg<br><br>-Pumpengehäuse aus Grauguss<br> mit Kaltwasseranstrich<br>-Lager und Welle aus Keramik<br>-Spaltrohr in durchgehender<br> Ausführung mit zwei außen-<br> liegenden Dichtungen<br>-Motorschutz integriert<br>-Zweikammersystem für Medium-<br> Temparaturen bis -10°C<br><br>-Stör- oder Betriebsmeldung<br> (umschaltbar)<br>-Leistungsbegrenzung<br> (aktivierbar)<br>-Automatische Nachtabsenkung <br> aktivierbar<br>-Anzeige der Betriebszustände<br><br>Optional erhältlich:<br>-Signalmodul<br>-Steuermodul
35 | 1159911160 | A... KW mit Flanschanschluss | Klima / Kälte | Nassläufer Umwälzpumpe | Hocheffizient | A... KW | Die Kaltwasserpumpe von Biral ist die erste hocheffiziente Mini-Energie-Pumpe, die bis zu minus 10° C kaltes Wasser fördert. | [7 empty] | Lüftungs- und Kühlkreisläufe in Wohnhäusern und in der Industrie, Klimaanlagen und Wärmepumpen. | [7 empty] | Typ Biral A 12-1 KW<br>mit Permanentmagnetmotor<br>EEI < = 0.21, 1x230V<br>///<br>Hocheffiziente Rohreinbaupumpe<br>zur Förderung von Kaltwasser,<br>mit stufenloser Drehzahl-<br>regelung für:<br>-Proportionaldruck<br>-Konstantdruck<br>-Konstantdrehzahl<br><br>Fördermedium: ?<br>Förderhöhe: ?<br>Fördermenge: ?<br>Mediumtemperatur: -10-+95°C<br><br>Max. Glykolanteil: 50%<br>Max. Betriebsdruck: 10 bar<br>Einbaumass: G 1 1/2"<br> x 180 mm<br>Rohranschluss: Rp 1"<br><br>Spannung/Frequenz: |  | 230V/50Hz<br>Motorleistung: 8-33 W<br>Nennstrom: 0,1-0,25 A<br>Schutzart: IP 44<br>Isolationsklasse: F (155°C)<br>Bruttogewicht: 3,9 kg<br><br>-Pumpengehäuse aus Grauguss<br> mit Kaltwasseranstrich<br>-Lager und Welle aus Keramik<br>-Spaltrohr in durchgehender<br> Ausführung mit zwei außen-<br> liegenden Dichtungen<br>-Motorschutz integriert<br>-Zweikammersystem für Medium-<br> Temparaturen bis -10°C<br><br>-Stör- oder Betriebsmeldung<br> (umschaltbar)<br>-Leistungsbegrenzung<br> (aktivierbar)<br>-Automatische Nachtabsenkung <br> aktivierbar<br>-Anzeige der Betriebszustände<br><br>Optional erhältlich:<br>-Signalmodul<br>-Steuermodul
36 | 1159921160 | A... KW mit Flanschanschluss | Klima / Kälte | Nassläufer Umwälzpumpe | Hocheffizient | A... KW | Die Kaltwasserpumpe von Biral ist die erste hocheffiziente Mini-Energie-Pumpe, die bis zu minus 10° C kaltes Wasser fördert. | [7 empty] | Lüftungs- und Kühlkreisläufe in Wohnhäusern und in der Industrie, Klimaanlagen und Wärmepumpen. | [7 empty] | Typ Biral A 12-1 KW<br>mit Permanentmagnetmotor<br>EEI < = 0.21, 1x230V<br>///<br>Hocheffiziente Rohreinbaupumpe<br>zur Förderung von Kaltwasser,<br>mit stufenloser Drehzahl-<br>regelung für:<br>-Proportionaldruck<br>-Konstantdruck<br>-Konstantdrehzahl<br><br>Fördermedium: ?<br>Förderhöhe: ?<br>Fördermenge: ?<br>Mediumtemperatur: -10-+95°C<br><br>Max. Glykolanteil: 50%<br>Max. Betriebsdruck: 10 bar<br>Einbaumass: G 1 1/2"<br> x 180 mm<br>Rohranschluss: Rp 1"<br><br>Spannung/Frequenz: |  | 230V/50Hz<br>Motorleistung: 8-33 W<br>Nennstrom: 0,1-0,25 A<br>Schutzart: IP 44<br>Isolationsklasse: F (155°C)<br>Bruttogewicht: 3,9 kg<br><br>-Pumpengehäuse aus Grauguss<br> mit Kaltwasseranstrich<br>-Lager und Welle aus Keramik<br>-Spaltrohr in durchgehender<br> Ausführung mit zwei außen-<br> liegenden Dichtungen<br>-Motorschutz integriert<br>-Zweikammersystem für Medium-<br> Temparaturen bis -10°C<br><br>-Stör- oder Betriebsmeldung<br> (umschaltbar)<br>-Leistungsbegrenzung<br> (aktivierbar)<br>-Automatische Nachtabsenkung <br> aktivierbar<br>-Anzeige der Betriebszustände<br><br>Optional erhältlich:<br>-Signalmodul<br>-Steuermodul
37 | 1161371160 | A... KW mit Flanschanschluss | Klima / Kälte | Nassläufer Umwälzpumpe | Hocheffizient | A... KW | Die Kaltwasserpumpe von Biral ist die erste hocheffiziente Mini-Energie-Pumpe, die bis zu minus 10° C kaltes Wasser fördert. | [7 empty] | Lüftungs- und Kühlkreisläufe in Wohnhäusern und in der Industrie, Klimaanlagen und Wärmepumpen. | [7 empty] | Typ Biral A 12-1 KW<br>mit Permanentmagnetmotor<br>EEI < = 0.21, 1x230V<br>///<br>Hocheffiziente Rohreinbaupumpe<br>zur Förderung von Kaltwasser,<br>mit stufenloser Drehzahl-<br>regelung für:<br>-Proportionaldruck<br>-Konstantdruck<br>-Konstantdrehzahl<br><br>Fördermedium: ?<br>Förderhöhe: ?<br>Fördermenge: ?<br>Mediumtemperatur: -10-+95°C<br><br>Max. Glykolanteil: 50%<br>Max. Betriebsdruck: 10 bar<br>Einbaumass: G 1 1/2"<br> x 180 mm<br>Rohranschluss: Rp 1"<br><br>Spannung/Frequenz: |  | 230V/50Hz<br>Motorleistung: 8-33 W<br>Nennstrom: 0,1-0,25 A<br>Schutzart: IP 44<br>Isolationsklasse: F (155°C)<br>Bruttogewicht: 3,9 kg<br><br>-Pumpengehäuse aus Grauguss<br> mit Kaltwasseranstrich<br>-Lager und Welle aus Keramik<br>-Spaltrohr in durchgehender<br> Ausführung mit zwei außen-<br> liegenden Dichtungen<br>-Motorschutz integriert<br>-Zweikammersystem für Medium-<br> Temparaturen bis -10°C<br><br>-Stör- oder Betriebsmeldung<br> (umschaltbar)<br>-Leistungsbegrenzung<br> (aktivierbar)<br>-Automatische Nachtabsenkung <br> aktivierbar<br>-Anzeige der Betriebszustände<br><br>Optional erhältlich:<br>-Signalmodul<br>-Steuermodul
38 | 1159934160 | AD... KW mit Flanschanschluss | Klima / Kälte | Nassläufer Umwälzpumpe | Hocheffizient | A... KW | Die Kaltwasserpumpe von Biral ist die erste hocheffiziente Mini-Energie-Pumpe, die bis zu minus 10° C kaltes Wasser fördert. | [7 empty] | Lüftungs- und Kühlkreisläufe in Wohnhäusern und in der Industrie, Klimaanlagen und Wärmepumpen. | [7 empty] | Typ Biral A 12-1 KW<br>mit Permanentmagnetmotor<br>EEI < = 0.21, 1x230V<br>///<br>Hocheffiziente Rohreinbaupumpe<br>zur Förderung von Kaltwasser,<br>mit stufenloser Drehzahl-<br>regelung für:<br>-Proportionaldruck<br>-Konstantdruck<br>-Konstantdrehzahl<br><br>Fördermedium: ?<br>Förderhöhe: ?<br>Fördermenge: ?<br>Mediumtemperatur: -10-+95°C<br><br>Max. Glykolanteil: 50%<br>Max. Betriebsdruck: 10 bar<br>Einbaumass: G 1 1/2"<br> x 180 mm<br>Rohranschluss: Rp 1"<br><br>Spannung/Frequenz: |  | 230V/50Hz<br>Motorleistung: 8-33 W<br>Nennstrom: 0,1-0,25 A<br>Schutzart: IP 44<br>Isolationsklasse: F (155°C)<br>Bruttogewicht: 3,9 kg<br><br>-Pumpengehäuse aus Grauguss<br> mit Kaltwasseranstrich<br>-Lager und Welle aus Keramik<br>-Spaltrohr in durchgehender<br> Ausführung mit zwei außen-<br> liegenden Dichtungen<br>-Motorschutz integriert<br>-Zweikammersystem für Medium-<br> Temparaturen bis -10°C<br><br>-Stör- oder Betriebsmeldung<br> (umschaltbar)<br>-Leistungsbegrenzung<br> (aktivierbar)<br>-Automatische Nachtabsenkung <br> aktivierbar<br>-Anzeige der Betriebszustände<br><br>Optional erhältlich:<br>-Signalmodul<br>-Steuermodul

## Tabellenattribute
Reihenfolge | Artikel-Nr. | Variationsgruppenbezeichnung | Ebene 1 | Ebene 2 | Ebene 3 | Ebene 4 | Typ | Typ (Einheit) | Art. Nr. Biral | Art. Nr. Biral (Einheit) | Nennweite | Nennweite (Einheit) | Förderhöhe H max. | Förderhöhe H max. (Einheit) | Baulänge | Baulänge (Einheit) | Anschluss | Anschluss (Einheit) | Gewindeanschluss | Gewindeanschluss (Einheit) | Flanschanschluss | Flanschanschluss (Einheit) | Standard-Anschluss | Standard-Anschluss (Einheit) | Betriebsdruck max. | Betriebsdruck max. (Einheit) | Nenndruck PN | Nenndruck PN (Einheit) | Umgebungstemperatur max. | Umgebungstemperatur max. (Einheit) | Mediumtemperatur min. | Mediumtemperatur min. (Einheit) | Mediumtemperatur max. | Mediumtemperatur max. (Einheit) | Mediumtemperatur Bemerkung | Mediumtemperatur Bemerkung (Einheit) | Umgebungstemperatur | Umgebungstemperatur (Einheit) | Wasserhärte | Wasserhärte (Einheit) | Zulässiger Wasserhärtegrad bei 65°C | Zulässiger Wasserhärtegrad bei 65°C (Einheit) | Zulässiger Wasserhärtegrad bei 85°C | Zulässiger Wasserhärtegrad bei 85°C (Einheit) | Umgebungstemperatur min. | Umgebungstemperatur min. (Einheit) | Nettogewicht | Nettogewicht (Einheit) | EEI-Wert | EEI-Wert (Einheit) | Bruttogewicht | Bruttogewicht (Einheit) | bei 65°C Wassertemperatur | bei 65°C Wassertemperatur (Einheit) | bei 75°C Wassertemperatur | bei 75°C Wassertemperatur (Einheit) | bei 85°C Wassertemperatur | bei 85°C Wassertemperatur (Einheit) | bei 90°C Wassertemperatur | bei 90°C Wassertemperatur (Einheit) | bei 95°C Wassertemperatur | bei 95°C Wassertemperatur (Einheit) | bei 110°C Wassertemperatur | bei 110°C Wassertemperatur (Einheit) | pro ±100 m Höhe | pro ±100 m Höhe (Einheit) | Spannung | Spannung (Einheit) | Frequenz | Frequenz (Einheit) | Leistung P<sub>1</sub> | Leistung P<sub>1</sub> (Einheit) | Nennstrom | Nennstrom (Einheit) | Motorschutz | Motorschutz (Einheit) | +24- | +24- (Einheit) | 11, 10 | 11, 10 (Einheit) | 54, 51 | 54, 51 (Einheit) | 52, 51 | 52, 51 (Einheit) | 52, 54, 51 | 52, 54, 51 (Einheit) | L, N, PE | L, N, PE (Einheit) | Switch 1 | Switch 1 (Einheit) | Switch 2 | Switch 2 (Einheit) | Switch 3 | Switch 3 (Einheit) | Switch 4 | Switch 4 (Einheit) | G | G (Einheit) | Durchmesser | Durchmesser (Einheit) | Pumpengehäuse | Pumpengehäuse (Einheit) | Wechselbetrieb (22h/22h) oder Reservebetrieb (22h/2h) | Wechselbetrieb (22h/22h) oder Reservebetrieb (22h/2h) (Einheit) | Parallelbetrieb mit Konstantdrehzahl (cs) | Parallelbetrieb mit Konstantdrehzahl (cs) (Einheit) | Parallelbetrieb mit externer Drehzahlvorgabe | Parallelbetrieb mit externer Drehzahlvorgabe (Einheit) | Im Lieferumfang enthalten | Im Lieferumfang enthalten (Einheit) | Im Lieferumfang enthalten 2 | Im Lieferumfang enthalten 2 (Einheit) | Im Lieferumfang enthalten 3 | Im Lieferumfang enthalten 3 (Einheit) | Optionen | Optionen (Einheit) | Optionen 2 | Optionen 2 (Einheit) | Optionen 3 | Optionen 3 (Einheit) | Optionen 4 | Optionen 4 (Einheit) | Optionen 5 | Optionen 5 (Einheit) | Bemerkungen | Bemerkungen (Einheit) | Bemerkungen 2 | Bemerkungen 2 (Einheit) | Bemerkungen 3 | Bemerkungen 3 (Einheit) | Bemerkungen 4 | Bemerkungen 4 (Einheit) | Bemerkungen 5 | Bemerkungen 5 (Einheit) | Kennlinie | Kennlinie (Einheit) | Zusatzinformationen | Zusatzinformationen (Einheit) | Länge | Länge (Einheit) | Breite | Breite (Einheit) | Höhe | Höhe (Einheit) | Nennweite G/DN | Nennweite G/DN (Einheit) | Nenndruck [PN] | Nenndruck [PN] (Einheit)
|  | Bitte nicht löschen, um das Abschneiden von Inhalten mit mehr als 255 Zeichen beim Import durch Microsoft Access Connection Engine zu verhindern.Bitte nicht löschen, um das Abschneiden von Inhalten mit mehr als 255 Zeichen beim Import durch Microsoft Access Connection Engine zu verhindern. | Bitte nicht löschen, um das Abschneiden von Inhalten mit mehr als 255 Zeichen beim Import durch Microsoft Access Connection Engine zu verhindern.Bitte nicht löschen, um das Abschneiden von Inhalten mit mehr als 255 Zeichen beim Import durch Microsoft Access Connection Engine zu verhindern. | Bitte nicht löschen, um das Abschneiden von Inhalten mit mehr als 255 Zeichen beim Import durch Microsoft Access Connection Engine zu verhindern.Bitte nicht löschen, um das Abschneiden von Inhalten mit mehr als 255 Zeichen beim Import durch Microsoft Access Connection Engine zu verhindern. | Bitte nicht löschen, um das Abschneiden von Inhalten mit mehr als 255 Zeichen beim Import durch Microsoft Access Connection Engine zu verhindern.Bitte nicht löschen, um das Abschneiden von Inhalten mit mehr als 255 Zeichen beim Import durch Microsoft Access Connection Engine zu verhindern. | Bitte nicht löschen, um das Abschneiden von Inhalten mit mehr als 255 Zeichen beim Import durch Microsoft Access Connection Engine zu verhindern.Bitte nicht löschen, um das Abschneiden von Inhalten mit mehr als 255 Zeichen beim Import durch Microsoft Access Connection Engine zu verhindern. | Bitte nicht löschen, um das Abschneiden von Inhalten mit mehr als 255 Zeichen beim Import durch Microsoft Access Connection Engine zu verhindern.Bitte nicht löschen, um das Abschneiden von Inhalten mit mehr als 255 Zeichen beim Import durch Microsoft Access Connection Engine zu verhindern. | Bitte nicht löschen, um das Abschneiden von Inhalten mit mehr als 255 Zeichen beim Import durch Microsoft Access Connection Engine zu verhindern.Bitte nicht löschen, um das Abschneiden von Inhalten mit mehr als 255 Zeichen beim Import durch Microsoft Access Connection Engine zu verhindern. | Bitte nicht löschen, um das Abschneiden von Inhalten mit mehr als 255 Zeichen beim Import durch Microsoft Access Connection Engine zu verhindern.Bitte nicht löschen, um das Abschneiden von Inhalten mit mehr als 255 Zeichen beim Import durch Microsoft Access Connection Engine zu verhindern. | Bitte nicht löschen, um das Abschneiden von Inhalten mit mehr als 255 Zeichen beim Import durch Microsoft Access Connection Engine zu verhindern.Bitte nicht löschen, um das Abschneiden von Inhalten mit mehr als 255 Zeichen beim Import durch Microsoft Access Connection Engine zu verhindern. | Bitte nicht löschen, um das Abschneiden von Inhalten mit mehr als 255 Zeichen beim Import durch Microsoft Access Connection Engine zu verhindern.Bitte nicht löschen, um das Abschneiden von Inhalten mit mehr als 255 Zeichen beim Import durch Microsoft Access Connection Engine zu verhindern. | Bitte nicht löschen, um das Abschneiden von Inhalten mit mehr als 255 Zeichen beim Import durch Microsoft Access Connection Engine zu verhindern.Bitte nicht löschen, um das Abschneiden von Inhalten mit mehr als 255 Zeichen beim Import durch Microsoft Access Connection Engine zu verhindern. | Bitte nicht löschen, um das Abschneiden von Inhalten mit mehr als 255 Zeichen beim Import durch Microsoft Access Connection Engine zu verhindern.Bitte nicht löschen, um das Abschneiden von Inhalten mit mehr als 255 Zeichen beim Import durch Microsoft Access Connection Engine zu verhindern. | Bitte nicht löschen, um das Abschneiden von Inhalten mit mehr als 255 Zeichen beim Import durch Microsoft Access Connection Engine zu verhindern.Bitte nicht löschen, um das Abschneiden von Inhalten mit mehr als 255 Zeichen beim Import durch Microsoft Access Connection Engine zu verhindern. | Bitte nicht löschen, um das Abschneiden von Inhalten mit mehr als 255 Zeichen beim Import durch Microsoft Access Connection Engine zu verhindern.Bitte nicht löschen, um das Abschneiden von Inhalten mit mehr als 255 Zeichen beim Import durch Microsoft Access Connection Engine zu verhindern. | Bitte nicht löschen, um das Abschneiden von Inhalten mit mehr als 255 Zeichen beim Import durch Microsoft Access Connection Engine zu verhindern.Bitte nicht löschen, um das Abschneiden von Inhalten mit mehr als 255 Zeichen beim Import durch Microsoft Access Connection Engine zu verhindern. | Bitte nicht löschen, um das Abschneiden von Inhalten mit mehr als 255 Zeichen beim Import durch Microsoft Access Connection Engine zu verhindern.Bitte nicht löschen, um das Abschneiden von Inhalten mit mehr als 255 Zeichen beim Import durch Microsoft Access Connection Engine zu verhindern. | Bitte nicht löschen, um das Abschneiden von Inhalten mit mehr als 255 Zeichen beim Import durch Microsoft Access Connection Engine zu verhindern.Bitte nicht löschen, um das Abschneiden von Inhalten mit mehr als 255 Zeichen beim Import durch Microsoft Access Connection Engine zu verhindern. | Bitte nicht löschen, um das Abschneiden von Inhalten mit mehr als 255 Zeichen beim Import durch Microsoft Access Connection Engine zu verhindern.Bitte nicht löschen, um das Abschneiden von Inhalten mit mehr als 255 Zeichen beim Import durch Microsoft Access Connection Engine zu verhindern. | Bitte nicht löschen, um das Abschneiden von Inhalten mit mehr als 255 Zeichen beim Import durch Microsoft Access Connection Engine zu verhindern.Bitte nicht löschen, um das Abschneiden von Inhalten mit mehr als 255 Zeichen beim Import durch Microsoft Access Connection Engine zu verhindern. | Bitte nicht löschen, um das Abschneiden von Inhalten mit mehr als 255 Zeichen beim Import durch Microsoft Access Connection Engine zu verhindern.Bitte nicht löschen, um das Abschneiden von Inhalten mit mehr als 255 Zeichen beim Import durch Microsoft Access Connection Engine zu verhindern. | Bitte nicht löschen, um das Abschneiden von Inhalten mit mehr als 255 Zeichen beim Import durch Microsoft Access Connection Engine zu verhindern.Bitte nicht löschen, um das Abschneiden von Inhalten mit mehr als 255 Zeichen beim Import durch Microsoft Access Connection Engine zu verhindern. | Bitte nicht löschen, um das Abschneiden von Inhalten mit mehr als 255 Zeichen beim Import durch Microsoft Access Connection Engine zu verhindern.Bitte nicht löschen, um das Abschneiden von Inhalten mit mehr als 255 Zeichen beim Import durch Microsoft Access Connection Engine zu verhindern. | Bitte nicht löschen, um das Abschneiden von Inhalten mit mehr als 255 Zeichen beim Import durch Microsoft Access Connection Engine zu verhindern.Bitte nicht löschen, um das Abschneiden von Inhalten mit mehr als 255 Zeichen beim Import durch Microsoft Access Connection Engine zu verhindern. | Bitte nicht löschen, um das Abschneiden von Inhalten mit mehr als 255 Zeichen beim Import durch Microsoft Access Connection Engine zu verhindern.Bitte nicht löschen, um das Abschneiden von Inhalten mit mehr als 255 Zeichen beim Import durch Microsoft Access Connection Engine zu verhindern. | Bitte nicht löschen, um das Abschneiden von Inhalten mit mehr als 255 Zeichen beim Import durch Microsoft Access Connection Engine zu verhindern.Bitte nicht löschen, um das Abschneiden von Inhalten mit mehr als 255 Zeichen beim Import durch Microsoft Access Connection Engine zu verhindern. | Bitte nicht löschen, um das Abschneiden von Inhalten mit mehr als 255 Zeichen beim Import durch Microsoft Access Connection Engine zu verhindern.Bitte nicht löschen, um das Abschneiden von Inhalten mit mehr als 255 Zeichen beim Import durch Microsoft Access Connection Engine zu verhindern. | Bitte nicht löschen, um das Abschneiden von Inhalten mit mehr als 255 Zeichen beim Import durch Microsoft Access Connection Engine zu verhindern.Bitte nicht löschen, um das Abschneiden von Inhalten mit mehr als 255 Zeichen beim Import durch Microsoft Access Connection Engine zu verhindern. | Bitte nicht löschen, um das Abschneiden von Inhalten mit mehr als 255 Zeichen beim Import durch Microsoft Access Connection Engine zu verhindern.Bitte nicht löschen, um das Abschneiden von Inhalten mit mehr als 255 Zeichen beim Import durch Microsoft Access Connection Engine zu verhindern. | Bitte nicht löschen, um das Abschneiden von Inhalten mit mehr als 255 Zeichen beim Import durch Microsoft Access Connection Engine zu verhindern.Bitte nicht löschen, um das Abschneiden von Inhalten mit mehr als 255 Zeichen beim Import durch Microsoft Access Connection Engine zu verhindern. | Bitte nicht löschen, um das Abschneiden von Inhalten mit mehr als 255 Zeichen beim Import durch Microsoft Access Connection Engine zu verhindern.Bitte nicht löschen, um das Abschneiden von Inhalten mit mehr als 255 Zeichen beim Import durch Microsoft Access Connection Engine zu verhindern. | Bitte nicht löschen, um das Abschneiden von Inhalten mit mehr als 255 Zeichen beim Import durch Microsoft Access Connection Engine zu verhindern.Bitte nicht löschen, um das Abschneiden von Inhalten mit mehr als 255 Zeichen beim Import durch Microsoft Access Connection Engine zu verhindern. | Bitte nicht löschen, um das Abschneiden von Inhalten mit mehr als 255 Zeichen beim Import durch Microsoft Access Connection Engine zu verhindern.Bitte nicht löschen, um das Abschneiden von Inhalten mit mehr als 255 Zeichen beim Import durch Microsoft Access Connection Engine zu verhindern. | Bitte nicht löschen, um das Abschneiden von Inhalten mit mehr als 255 Zeichen beim Import durch Microsoft Access Connection Engine zu verhindern.Bitte nicht löschen, um das Abschneiden von Inhalten mit mehr als 255 Zeichen beim Import durch Microsoft Access Connection Engine zu verhindern. | Bitte nicht löschen, um das Abschneiden von Inhalten mit mehr als 255 Zeichen beim Import durch Microsoft Access Connection Engine zu verhindern.Bitte nicht löschen, um das Abschneiden von Inhalten mit mehr als 255 Zeichen beim Import durch Microsoft Access Connection Engine zu verhindern. | Bitte nicht löschen, um das Abschneiden von Inhalten mit mehr als 255 Zeichen beim Import durch Microsoft Access Connection Engine zu verhindern.Bitte nicht löschen, um das Abschneiden von Inhalten mit mehr als 255 Zeichen beim Import durch Microsoft Access Connection Engine zu verhindern. | Bitte nicht löschen, um das Abschneiden von Inhalten mit mehr als 255 Zeichen beim Import durch Microsoft Access Connection Engine zu verhindern.Bitte nicht löschen, um das Abschneiden von Inhalten mit mehr als 255 Zeichen beim Import durch Microsoft Access Connection Engine zu verhindern. | Bitte nicht löschen, um das Abschneiden von Inhalten mit mehr als 255 Zeichen beim Import durch Microsoft Access Connection Engine zu verhindern.Bitte nicht löschen, um das Abschneiden von Inhalten mit mehr als 255 Zeichen beim Import durch Microsoft Access Connection Engine zu verhindern. | Bitte nicht löschen, um das Abschneiden von Inhalten mit mehr als 255 Zeichen beim Import durch Microsoft Access Connection Engine zu verhindern.Bitte nicht löschen, um das Abschneiden von Inhalten mit mehr als 255 Zeichen beim Import durch Microsoft Access Connection Engine zu verhindern. | Bitte nicht löschen, um das Abschneiden von Inhalten mit mehr als 255 Zeichen beim Import durch Microsoft Access Connection Engine zu verhindern.Bitte nicht löschen, um das Abschneiden von Inhalten mit mehr als 255 Zeichen beim Import durch Microsoft Access Connection Engine zu verhindern. | Bitte nicht löschen, um das Abschneiden von Inhalten mit mehr als 255 Zeichen beim Import durch Microsoft Access Connection Engine zu verhindern.Bitte nicht löschen, um das Abschneiden von Inhalten mit mehr als 255 Zeichen beim Import durch Microsoft Access Connection Engine zu verhindern. | Bitte nicht löschen, um das Abschneiden von Inhalten mit mehr als 255 Zeichen beim Import durch Microsoft Access Connection Engine zu verhindern.Bitte nicht löschen, um das Abschneiden von Inhalten mit mehr als 255 Zeichen beim Import durch Microsoft Access Connection Engine zu verhindern. | Bitte nicht löschen, um das Abschneiden von Inhalten mit mehr als 255 Zeichen beim Import durch Microsoft Access Connection Engine zu verhindern.Bitte nicht löschen, um das Abschneiden von Inhalten mit mehr als 255 Zeichen beim Import durch Microsoft Access Connection Engine zu verhindern. | Bitte nicht löschen, um das Abschneiden von Inhalten mit mehr als 255 Zeichen beim Import durch Microsoft Access Connection Engine zu verhindern.Bitte nicht löschen, um das Abschneiden von Inhalten mit mehr als 255 Zeichen beim Import durch Microsoft Access Connection Engine zu verhindern. | Bitte nicht löschen, um das Abschneiden von Inhalten mit mehr als 255 Zeichen beim Import durch Microsoft Access Connection Engine zu verhindern.Bitte nicht löschen, um das Abschneiden von Inhalten mit mehr als 255 Zeichen beim Import durch Microsoft Access Connection Engine zu verhindern. | Bitte nicht löschen, um das Abschneiden von Inhalten mit mehr als 255 Zeichen beim Import durch Microsoft Access Connection Engine zu verhindern.Bitte nicht löschen, um das Abschneiden von Inhalten mit mehr als 255 Zeichen beim Import durch Microsoft Access Connection Engine zu verhindern. | Bitte nicht löschen, um das Abschneiden von Inhalten mit mehr als 255 Zeichen beim Import durch Microsoft Access Connection Engine zu verhindern.Bitte nicht löschen, um das Abschneiden von Inhalten mit mehr als 255 Zeichen beim Import durch Microsoft Access Connection Engine zu verhindern. | Bitte nicht löschen, um das Abschneiden von Inhalten mit mehr als 255 Zeichen beim Import durch Microsoft Access Connection Engine zu verhindern.Bitte nicht löschen, um das Abschneiden von Inhalten mit mehr als 255 Zeichen beim Import durch Microsoft Access Connection Engine zu verhindern. | Bitte nicht löschen, um das Abschneiden von Inhalten mit mehr als 255 Zeichen beim Import durch Microsoft Access Connection Engine zu verhindern.Bitte nicht löschen, um das Abschneiden von Inhalten mit mehr als 255 Zeichen beim Import durch Microsoft Access Connection Engine zu verhindern. | Bitte nicht löschen, um das Abschneiden von Inhalten mit mehr als 255 Zeichen beim Import durch Microsoft Access Connection Engine zu verhindern.Bitte nicht löschen, um das Abschneiden von Inhalten mit mehr als 255 Zeichen beim Import durch Microsoft Access Connection Engine zu verhindern. | Bitte nicht löschen, um das Abschneiden von Inhalten mit mehr als 255 Zeichen beim Import durch Microsoft Access Connection Engine zu verhindern.Bitte nicht löschen, um das Abschneiden von Inhalten mit mehr als 255 Zeichen beim Import durch Microsoft Access Connection Engine zu verhindern. | Bitte nicht löschen, um das Abschneiden von Inhalten mit mehr als 255 Zeichen beim Import durch Microsoft Access Connection Engine zu verhindern.Bitte nicht löschen, um das Abschneiden von Inhalten mit mehr als 255 Zeichen beim Import durch Microsoft Access Connection Engine zu verhindern. | Bitte nicht löschen, um das Abschneiden von Inhalten mit mehr als 255 Zeichen beim Import durch Microsoft Access Connection Engine zu verhindern.Bitte nicht löschen, um das Abschneiden von Inhalten mit mehr als 255 Zeichen beim Import durch Microsoft Access Connection Engine zu verhindern. | Bitte nicht löschen, um das Abschneiden von Inhalten mit mehr als 255 Zeichen beim Import durch Microsoft Access Connection Engine zu verhindern.Bitte nicht löschen, um das Abschneiden von Inhalten mit mehr als 255 Zeichen beim Import durch Microsoft Access Connection Engine zu verhindern. | Bitte nicht löschen, um das Abschneiden von Inhalten mit mehr als 255 Zeichen beim Import durch Microsoft Access Connection Engine zu verhindern.Bitte nicht löschen, um das Abschneiden von Inhalten mit mehr als 255 Zeichen beim Import durch Microsoft Access Connection Engine zu verhindern. | Bitte nicht löschen, um das Abschneiden von Inhalten mit mehr als 255 Zeichen beim Import durch Microsoft Access Connection Engine zu verhindern.Bitte nicht löschen, um das Abschneiden von Inhalten mit mehr als 255 Zeichen beim Import durch Microsoft Access Connection Engine zu verhindern. | Bitte nicht löschen, um das Abschneiden von Inhalten mit mehr als 255 Zeichen beim Import durch Microsoft Access Connection Engine zu verhindern.Bitte nicht löschen, um das Abschneiden von Inhalten mit mehr als 255 Zeichen beim Import durch Microsoft Access Connection Engine zu verhindern. | Bitte nicht löschen, um das Abschneiden von Inhalten mit mehr als 255 Zeichen beim Import durch Microsoft Access Connection Engine zu verhindern.Bitte nicht löschen, um das Abschneiden von Inhalten mit mehr als 255 Zeichen beim Import durch Microsoft Access Connection Engine zu verhindern. | Bitte nicht löschen, um das Abschneiden von Inhalten mit mehr als 255 Zeichen beim Import durch Microsoft Access Connection Engine zu verhindern.Bitte nicht löschen, um das Abschneiden von Inhalten mit mehr als 255 Zeichen beim Import durch Microsoft Access Connection Engine zu verhindern. | Bitte nicht löschen, um das Abschneiden von Inhalten mit mehr als 255 Zeichen beim Import durch Microsoft Access Connection Engine zu verhindern.Bitte nicht löschen, um das Abschneiden von Inhalten mit mehr als 255 Zeichen beim Import durch Microsoft Access Connection Engine zu verhindern. | Bitte nicht löschen, um das Abschneiden von Inhalten mit mehr als 255 Zeichen beim Import durch Microsoft Access Connection Engine zu verhindern.Bitte nicht löschen, um das Abschneiden von Inhalten mit mehr als 255 Zeichen beim Import durch Microsoft Access Connection Engine zu verhindern. | Bitte nicht löschen, um das Abschneiden von Inhalten mit mehr als 255 Zeichen beim Import durch Microsoft Access Connection Engine zu verhindern.Bitte nicht löschen, um das Abschneiden von Inhalten mit mehr als 255 Zeichen beim Import durch Microsoft Access Connection Engine zu verhindern. | Bitte nicht löschen, um das Abschneiden von Inhalten mit mehr als 255 Zeichen beim Import durch Microsoft Access Connection Engine zu verhindern.Bitte nicht löschen, um das Abschneiden von Inhalten mit mehr als 255 Zeichen beim Import durch Microsoft Access Connection Engine zu verhindern. | Bitte nicht löschen, um das Abschneiden von Inhalten mit mehr als 255 Zeichen beim Import durch Microsoft Access Connection Engine zu verhindern.Bitte nicht löschen, um das Abschneiden von Inhalten mit mehr als 255 Zeichen beim Import durch Microsoft Access Connection Engine zu verhindern. | Bitte nicht löschen, um das Abschneiden von Inhalten mit mehr als 255 Zeichen beim Import durch Microsoft Access Connection Engine zu verhindern.Bitte nicht löschen, um das Abschneiden von Inhalten mit mehr als 255 Zeichen beim Import durch Microsoft Access Connection Engine zu verhindern. | Bitte nicht löschen, um das Abschneiden von Inhalten mit mehr als 255 Zeichen beim Import durch Microsoft Access Connection Engine zu verhindern.Bitte nicht löschen, um das Abschneiden von Inhalten mit mehr als 255 Zeichen beim Import durch Microsoft Access Connection Engine zu verhindern. | Bitte nicht löschen, um das Abschneiden von Inhalten mit mehr als 255 Zeichen beim Import durch Microsoft Access Connection Engine zu verhindern.Bitte nicht löschen, um das Abschneiden von Inhalten mit mehr als 255 Zeichen beim Import durch Microsoft Access Connection Engine zu verhindern. | Bitte nicht löschen, um das Abschneiden von Inhalten mit mehr als 255 Zeichen beim Import durch Microsoft Access Connection Engine zu verhindern.Bitte nicht löschen, um das Abschneiden von Inhalten mit mehr als 255 Zeichen beim Import durch Microsoft Access Connection Engine zu verhindern. | Bitte nicht löschen, um das Abschneiden von Inhalten mit mehr als 255 Zeichen beim Import durch Microsoft Access Connection Engine zu verhindern.Bitte nicht löschen, um das Abschneiden von Inhalten mit mehr als 255 Zeichen beim Import durch Microsoft Access Connection Engine zu verhindern. | Bitte nicht löschen, um das Abschneiden von Inhalten mit mehr als 255 Zeichen beim Import durch Microsoft Access Connection Engine zu verhindern.Bitte nicht löschen, um das Abschneiden von Inhalten mit mehr als 255 Zeichen beim Import durch Microsoft Access Connection Engine zu verhindern. | Bitte nicht löschen, um das Abschneiden von Inhalten mit mehr als 255 Zeichen beim Import durch Microsoft Access Connection Engine zu verhindern.Bitte nicht löschen, um das Abschneiden von Inhalten mit mehr als 255 Zeichen beim Import durch Microsoft Access Connection Engine zu verhindern. | Bitte nicht löschen, um das Abschneiden von Inhalten mit mehr als 255 Zeichen beim Import durch Microsoft Access Connection Engine zu verhindern.Bitte nicht löschen, um das Abschneiden von Inhalten mit mehr als 255 Zeichen beim Import durch Microsoft Access Connection Engine zu verhindern. | Bitte nicht löschen, um das Abschneiden von Inhalten mit mehr als 255 Zeichen beim Import durch Microsoft Access Connection Engine zu verhindern.Bitte nicht löschen, um das Abschneiden von Inhalten mit mehr als 255 Zeichen beim Import durch Microsoft Access Connection Engine zu verhindern. | Bitte nicht löschen, um das Abschneiden von Inhalten mit mehr als 255 Zeichen beim Import durch Microsoft Access Connection Engine zu verhindern.Bitte nicht löschen, um das Abschneiden von Inhalten mit mehr als 255 Zeichen beim Import durch Microsoft Access Connection Engine zu verhindern. | Bitte nicht löschen, um das Abschneiden von Inhalten mit mehr als 255 Zeichen beim Import durch Microsoft Access Connection Engine zu verhindern.Bitte nicht löschen, um das Abschneiden von Inhalten mit mehr als 255 Zeichen beim Import durch Microsoft Access Connection Engine zu verhindern. | Bitte nicht löschen, um das Abschneiden von Inhalten mit mehr als 255 Zeichen beim Import durch Microsoft Access Connection Engine zu verhindern.Bitte nicht löschen, um das Abschneiden von Inhalten mit mehr als 255 Zeichen beim Import durch Microsoft Access Connection Engine zu verhindern. | Bitte nicht löschen, um das Abschneiden von Inhalten mit mehr als 255 Zeichen beim Import durch Microsoft Access Connection Engine zu verhindern.Bitte nicht löschen, um das Abschneiden von Inhalten mit mehr als 255 Zeichen beim Import durch Microsoft Access Connection Engine zu verhindern. | Bitte nicht löschen, um das Abschneiden von Inhalten mit mehr als 255 Zeichen beim Import durch Microsoft Access Connection Engine zu verhindern.Bitte nicht löschen, um das Abschneiden von Inhalten mit mehr als 255 Zeichen beim Import durch Microsoft Access Connection Engine zu verhindern. | Bitte nicht löschen, um das Abschneiden von Inhalten mit mehr als 255 Zeichen beim Import durch Microsoft Access Connection Engine zu verhindern.Bitte nicht löschen, um das Abschneiden von Inhalten mit mehr als 255 Zeichen beim Import durch Microsoft Access Connection Engine zu verhindern. | Bitte nicht löschen, um das Abschneiden von Inhalten mit mehr als 255 Zeichen beim Import durch Microsoft Access Connection Engine zu verhindern.Bitte nicht löschen, um das Abschneiden von Inhalten mit mehr als 255 Zeichen beim Import durch Microsoft Access Connection Engine zu verhindern. | Bitte nicht löschen, um das Abschneiden von Inhalten mit mehr als 255 Zeichen beim Import durch Microsoft Access Connection Engine zu verhindern.Bitte nicht löschen, um das Abschneiden von Inhalten mit mehr als 255 Zeichen beim Import durch Microsoft Access Connection Engine zu verhindern. | Bitte nicht löschen, um das Abschneiden von Inhalten mit mehr als 255 Zeichen beim Import durch Microsoft Access Connection Engine zu verhindern.Bitte nicht löschen, um das Abschneiden von Inhalten mit mehr als 255 Zeichen beim Import durch Microsoft Access Connection Engine zu verhindern. | Bitte nicht löschen, um das Abschneiden von Inhalten mit mehr als 255 Zeichen beim Import durch Microsoft Access Connection Engine zu verhindern.Bitte nicht löschen, um das Abschneiden von Inhalten mit mehr als 255 Zeichen beim Import durch Microsoft Access Connection Engine zu verhindern. | Bitte nicht löschen, um das Abschneiden von Inhalten mit mehr als 255 Zeichen beim Import durch Microsoft Access Connection Engine zu verhindern.Bitte nicht löschen, um das Abschneiden von Inhalten mit mehr als 255 Zeichen beim Import durch Microsoft Access Connection Engine zu verhindern. | Bitte nicht löschen, um das Abschneiden von Inhalten mit mehr als 255 Zeichen beim Import durch Microsoft Access Connection Engine zu verhindern.Bitte nicht löschen, um das Abschneiden von Inhalten mit mehr als 255 Zeichen beim Import durch Microsoft Access Connection Engine zu verhindern. | Bitte nicht löschen, um das Abschneiden von Inhalten mit mehr als 255 Zeichen beim Import durch Microsoft Access Connection Engine zu verhindern.Bitte nicht löschen, um das Abschneiden von Inhalten mit mehr als 255 Zeichen beim Import durch Microsoft Access Connection Engine zu verhindern. | Bitte nicht löschen, um das Abschneiden von Inhalten mit mehr als 255 Zeichen beim Import durch Microsoft Access Connection Engine zu verhindern.Bitte nicht löschen, um das Abschneiden von Inhalten mit mehr als 255 Zeichen beim Import durch Microsoft Access Connection Engine zu verhindern. | Bitte nicht löschen, um das Abschneiden von Inhalten mit mehr als 255 Zeichen beim Import durch Microsoft Access Connection Engine zu verhindern.Bitte nicht löschen, um das Abschneiden von Inhalten mit mehr als 255 Zeichen beim Import durch Microsoft Access Connection Engine zu verhindern. | Bitte nicht löschen, um das Abschneiden von Inhalten mit mehr als 255 Zeichen beim Import durch Microsoft Access Connection Engine zu verhindern.Bitte nicht löschen, um das Abschneiden von Inhalten mit mehr als 255 Zeichen beim Import durch Microsoft Access Connection Engine zu verhindern. | Bitte nicht löschen, um das Abschneiden von Inhalten mit mehr als 255 Zeichen beim Import durch Microsoft Access Connection Engine zu verhindern.Bitte nicht löschen, um das Abschneiden von Inhalten mit mehr als 255 Zeichen beim Import durch Microsoft Access Connection Engine zu verhindern. | Bitte nicht löschen, um das Abschneiden von Inhalten mit mehr als 255 Zeichen beim Import durch Microsoft Access Connection Engine zu verhindern.Bitte nicht löschen, um das Abschneiden von Inhalten mit mehr als 255 Zeichen beim Import durch Microsoft Access Connection Engine zu verhindern. | Bitte nicht löschen, um das Abschneiden von Inhalten mit mehr als 255 Zeichen beim Import durch Microsoft Access Connection Engine zu verhindern.Bitte nicht löschen, um das Abschneiden von Inhalten mit mehr als 255 Zeichen beim Import durch Microsoft Access Connection Engine zu verhindern. | Bitte nicht löschen, um das Abschneiden von Inhalten mit mehr als 255 Zeichen beim Import durch Microsoft Access Connection Engine zu verhindern.Bitte nicht löschen, um das Abschneiden von Inhalten mit mehr als 255 Zeichen beim Import durch Microsoft Access Connection Engine zu verhindern. | Bitte nicht löschen, um das Abschneiden von Inhalten mit mehr als 255 Zeichen beim Import durch Microsoft Access Connection Engine zu verhindern.Bitte nicht löschen, um das Abschneiden von Inhalten mit mehr als 255 Zeichen beim Import durch Microsoft Access Connection Engine zu verhindern. | Bitte nicht löschen, um das Abschneiden von Inhalten mit mehr als 255 Zeichen beim Import durch Microsoft Access Connection Engine zu verhindern.Bitte nicht löschen, um das Abschneiden von Inhalten mit mehr als 255 Zeichen beim Import durch Microsoft Access Connection Engine zu verhindern. | Bitte nicht löschen, um das Abschneiden von Inhalten mit mehr als 255 Zeichen beim Import durch Microsoft Access Connection Engine zu verhindern.Bitte nicht löschen, um das Abschneiden von Inhalten mit mehr als 255 Zeichen beim Import durch Microsoft Access Connection Engine zu verhindern. | Bitte nicht löschen, um das Abschneiden von Inhalten mit mehr als 255 Zeichen beim Import durch Microsoft Access Connection Engine zu verhindern.Bitte nicht löschen, um das Abschneiden von Inhalten mit mehr als 255 Zeichen beim Import durch Microsoft Access Connection Engine zu verhindern. | Bitte nicht löschen, um das Abschneiden von Inhalten mit mehr als 255 Zeichen beim Import durch Microsoft Access Connection Engine zu verhindern.Bitte nicht löschen, um das Abschneiden von Inhalten mit mehr als 255 Zeichen beim Import durch Microsoft Access Connection Engine zu verhindern. | Bitte nicht löschen, um das Abschneiden von Inhalten mit mehr als 255 Zeichen beim Import durch Microsoft Access Connection Engine zu verhindern.Bitte nicht löschen, um das Abschneiden von Inhalten mit mehr als 255 Zeichen beim Import durch Microsoft Access Connection Engine zu verhindern. | Bitte nicht löschen, um das Abschneiden von Inhalten mit mehr als 255 Zeichen beim Import durch Microsoft Access Connection Engine zu verhindern.Bitte nicht löschen, um das Abschneiden von Inhalten mit mehr als 255 Zeichen beim Import durch Microsoft Access Connection Engine zu verhindern. | Bitte nicht löschen, um das Abschneiden von Inhalten mit mehr als 255 Zeichen beim Import durch Microsoft Access Connection Engine zu verhindern.Bitte nicht löschen, um das Abschneiden von Inhalten mit mehr als 255 Zeichen beim Import durch Microsoft Access Connection Engine zu verhindern. | Bitte nicht löschen, um das Abschneiden von Inhalten mit mehr als 255 Zeichen beim Import durch Microsoft Access Connection Engine zu verhindern.Bitte nicht löschen, um das Abschneiden von Inhalten mit mehr als 255 Zeichen beim Import durch Microsoft Access Connection Engine zu verhindern. | Bitte nicht löschen, um das Abschneiden von Inhalten mit mehr als 255 Zeichen beim Import durch Microsoft Access Connection Engine zu verhindern.Bitte nicht löschen, um das Abschneiden von Inhalten mit mehr als 255 Zeichen beim Import durch Microsoft Access Connection Engine zu verhindern. | Bitte nicht löschen, um das Abschneiden von Inhalten mit mehr als 255 Zeichen beim Import durch Microsoft Access Connection Engine zu verhindern.Bitte nicht löschen, um das Abschneiden von Inhalten mit mehr als 255 Zeichen beim Import durch Microsoft Access Connection Engine zu verhindern. | Bitte nicht löschen, um das Abschneiden von Inhalten mit mehr als 255 Zeichen beim Import durch Microsoft Access Connection Engine zu verhindern.Bitte nicht löschen, um das Abschneiden von Inhalten mit mehr als 255 Zeichen beim Import durch Microsoft Access Connection Engine zu verhindern. | Bitte nicht löschen, um das Abschneiden von Inhalten mit mehr als 255 Zeichen beim Import durch Microsoft Access Connection Engine zu verhindern.Bitte nicht löschen, um das Abschneiden von Inhalten mit mehr als 255 Zeichen beim Import durch Microsoft Access Connection Engine zu verhindern. | Bitte nicht löschen, um das Abschneiden von Inhalten mit mehr als 255 Zeichen beim Import durch Microsoft Access Connection Engine zu verhindern.Bitte nicht löschen, um das Abschneiden von Inhalten mit mehr als 255 Zeichen beim Import durch Microsoft Access Connection Engine zu verhindern. | Bitte nicht löschen, um das Abschneiden von Inhalten mit mehr als 255 Zeichen beim Import durch Microsoft Access Connection Engine zu verhindern.Bitte nicht löschen, um das Abschneiden von Inhalten mit mehr als 255 Zeichen beim Import durch Microsoft Access Connection Engine zu verhindern. | Bitte nicht löschen, um das Abschneiden von Inhalten mit mehr als 255 Zeichen beim Import durch Microsoft Access Connection Engine zu verhindern.Bitte nicht löschen, um das Abschneiden von Inhalten mit mehr als 255 Zeichen beim Import durch Microsoft Access Connection Engine zu verhindern. | Bitte nicht löschen, um das Abschneiden von Inhalten mit mehr als 255 Zeichen beim Import durch Microsoft Access Connection Engine zu verhindern.Bitte nicht löschen, um das Abschneiden von Inhalten mit mehr als 255 Zeichen beim Import durch Microsoft Access Connection Engine zu verhindern. | Bitte nicht löschen, um das Abschneiden von Inhalten mit mehr als 255 Zeichen beim Import durch Microsoft Access Connection Engine zu verhindern.Bitte nicht löschen, um das Abschneiden von Inhalten mit mehr als 255 Zeichen beim Import durch Microsoft Access Connection Engine zu verhindern. | Bitte nicht löschen, um das Abschneiden von Inhalten mit mehr als 255 Zeichen beim Import durch Microsoft Access Connection Engine zu verhindern.Bitte nicht löschen, um das Abschneiden von Inhalten mit mehr als 255 Zeichen beim Import durch Microsoft Access Connection Engine zu verhindern. | Bitte nicht löschen, um das Abschneiden von Inhalten mit mehr als 255 Zeichen beim Import durch Microsoft Access Connection Engine zu verhindern.Bitte nicht löschen, um das Abschneiden von Inhalten mit mehr als 255 Zeichen beim Import durch Microsoft Access Connection Engine zu verhindern. | Bitte nicht löschen, um das Abschneiden von Inhalten mit mehr als 255 Zeichen beim Import durch Microsoft Access Connection Engine zu verhindern.Bitte nicht löschen, um das Abschneiden von Inhalten mit mehr als 255 Zeichen beim Import durch Microsoft Access Connection Engine zu verhindern. | Bitte nicht löschen, um das Abschneiden von Inhalten mit mehr als 255 Zeichen beim Import durch Microsoft Access Connection Engine zu verhindern.Bitte nicht löschen, um das Abschneiden von Inhalten mit mehr als 255 Zeichen beim Import durch Microsoft Access Connection Engine zu verhindern. | Bitte nicht löschen, um das Abschneiden von Inhalten mit mehr als 255 Zeichen beim Import durch Microsoft Access Connection Engine zu verhindern.Bitte nicht löschen, um das Abschneiden von Inhalten mit mehr als 255 Zeichen beim Import durch Microsoft Access Connection Engine zu verhindern. | Bitte nicht löschen, um das Abschneiden von Inhalten mit mehr als 255 Zeichen beim Import durch Microsoft Access Connection Engine zu verhindern.Bitte nicht löschen, um das Abschneiden von Inhalten mit mehr als 255 Zeichen beim Import durch Microsoft Access Connection Engine zu verhindern. | Bitte nicht löschen, um das Abschneiden von Inhalten mit mehr als 255 Zeichen beim Import durch Microsoft Access Connection Engine zu verhindern.Bitte nicht löschen, um das Abschneiden von Inhalten mit mehr als 255 Zeichen beim Import durch Microsoft Access Connection Engine zu verhindern. | Bitte nicht löschen, um das Abschneiden von Inhalten mit mehr als 255 Zeichen beim Import durch Microsoft Access Connection Engine zu verhindern.Bitte nicht löschen, um das Abschneiden von Inhalten mit mehr als 255 Zeichen beim Import durch Microsoft Access Connection Engine zu verhindern. | Bitte nicht löschen, um das Abschneiden von Inhalten mit mehr als 255 Zeichen beim Import durch Microsoft Access Connection Engine zu verhindern.Bitte nicht löschen, um das Abschneiden von Inhalten mit mehr als 255 Zeichen beim Import durch Microsoft Access Connection Engine zu verhindern. | Bitte nicht löschen, um das Abschneiden von Inhalten mit mehr als 255 Zeichen beim Import durch Microsoft Access Connection Engine zu verhindern.Bitte nicht löschen, um das Abschneiden von Inhalten mit mehr als 255 Zeichen beim Import durch Microsoft Access Connection Engine zu verhindern. | Bitte nicht löschen, um das Abschneiden von Inhalten mit mehr als 255 Zeichen beim Import durch Microsoft Access Connection Engine zu verhindern.Bitte nicht löschen, um das Abschneiden von Inhalten mit mehr als 255 Zeichen beim Import durch Microsoft Access Connection Engine zu verhindern. | Bitte nicht löschen, um das Abschneiden von Inhalten mit mehr als 255 Zeichen beim Import durch Microsoft Access Connection Engine zu verhindern.Bitte nicht löschen, um das Abschneiden von Inhalten mit mehr als 255 Zeichen beim Import durch Microsoft Access Connection Engine zu verhindern. | Bitte nicht löschen, um das Abschneiden von Inhalten mit mehr als 255 Zeichen beim Import durch Microsoft Access Connection Engine zu verhindern.Bitte nicht löschen, um das Abschneiden von Inhalten mit mehr als 255 Zeichen beim Import durch Microsoft Access Connection Engine zu verhindern. | Bitte nicht löschen, um das Abschneiden von Inhalten mit mehr als 255 Zeichen beim Import durch Microsoft Access Connection Engine zu verhindern.Bitte nicht löschen, um das Abschneiden von Inhalten mit mehr als 255 Zeichen beim Import durch Microsoft Access Connection Engine zu verhindern. | Bitte nicht löschen, um das Abschneiden von Inhalten mit mehr als 255 Zeichen beim Import durch Microsoft Access Connection Engine zu verhindern.Bitte nicht löschen, um das Abschneiden von Inhalten mit mehr als 255 Zeichen beim Import durch Microsoft Access Connection Engine zu verhindern. | Bitte nicht löschen, um das Abschneiden von Inhalten mit mehr als 255 Zeichen beim Import durch Microsoft Access Connection Engine zu verhindern.Bitte nicht löschen, um das Abschneiden von Inhalten mit mehr als 255 Zeichen beim Import durch Microsoft Access Connection Engine zu verhindern. | Bitte nicht löschen, um das Abschneiden von Inhalten mit mehr als 255 Zeichen beim Import durch Microsoft Access Connection Engine zu verhindern.Bitte nicht löschen, um das Abschneiden von Inhalten mit mehr als 255 Zeichen beim Import durch Microsoft Access Connection Engine zu verhindern. | Bitte nicht löschen, um das Abschneiden von Inhalten mit mehr als 255 Zeichen beim Import durch Microsoft Access Connection Engine zu verhindern.Bitte nicht löschen, um das Abschneiden von Inhalten mit mehr als 255 Zeichen beim Import durch Microsoft Access Connection Engine zu verhindern. | Bitte nicht löschen, um das Abschneiden von Inhalten mit mehr als 255 Zeichen beim Import durch Microsoft Access Connection Engine zu verhindern.Bitte nicht löschen, um das Abschneiden von Inhalten mit mehr als 255 Zeichen beim Import durch Microsoft Access Connection Engine zu verhindern. | Bitte nicht löschen, um das Abschneiden von Inhalten mit mehr als 255 Zeichen beim Import durch Microsoft Access Connection Engine zu verhindern.Bitte nicht löschen, um das Abschneiden von Inhalten mit mehr als 255 Zeichen beim Import durch Microsoft Access Connection Engine zu verhindern. | Bitte nicht löschen, um das Abschneiden von Inhalten mit mehr als 255 Zeichen beim Import durch Microsoft Access Connection Engine zu verhindern.Bitte nicht löschen, um das Abschneiden von Inhalten mit mehr als 255 Zeichen beim Import durch Microsoft Access Connection Engine zu verhindern. | Bitte nicht löschen, um das Abschneiden von Inhalten mit mehr als 255 Zeichen beim Import durch Microsoft Access Connection Engine zu verhindern.Bitte nicht löschen, um das Abschneiden von Inhalten mit mehr als 255 Zeichen beim Import durch Microsoft Access Connection Engine zu verhindern. | Bitte nicht löschen, um das Abschneiden von Inhalten mit mehr als 255 Zeichen beim Import durch Microsoft Access Connection Engine zu verhindern.Bitte nicht löschen, um das Abschneiden von Inhalten mit mehr als 255 Zeichen beim Import durch Microsoft Access Connection Engine zu verhindern. | Bitte nicht löschen, um das Abschneiden von Inhalten mit mehr als 255 Zeichen beim Import durch Microsoft Access Connection Engine zu verhindern.Bitte nicht löschen, um das Abschneiden von Inhalten mit mehr als 255 Zeichen beim Import durch Microsoft Access Connection Engine zu verhindern. | Bitte nicht löschen, um das Abschneiden von Inhalten mit mehr als 255 Zeichen beim Import durch Microsoft Access Connection Engine zu verhindern.Bitte nicht löschen, um das Abschneiden von Inhalten mit mehr als 255 Zeichen beim Import durch Microsoft Access Connection Engine zu verhindern. | Bitte nicht löschen, um das Abschneiden von Inhalten mit mehr als 255 Zeichen beim Import durch Microsoft Access Connection Engine zu verhindern.Bitte nicht löschen, um das Abschneiden von Inhalten mit mehr als 255 Zeichen beim Import durch Microsoft Access Connection Engine zu verhindern. | Bitte nicht löschen, um das Abschneiden von Inhalten mit mehr als 255 Zeichen beim Import durch Microsoft Access Connection Engine zu verhindern.Bitte nicht löschen, um das Abschneiden von Inhalten mit mehr als 255 Zeichen beim Import durch Microsoft Access Connection Engine zu verhindern. | Bitte nicht löschen, um das Abschneiden von Inhalten mit mehr als 255 Zeichen beim Import durch Microsoft Access Connection Engine zu verhindern.Bitte nicht löschen, um das Abschneiden von Inhalten mit mehr als 255 Zeichen beim Import durch Microsoft Access Connection Engine zu verhindern. | Bitte nicht löschen, um das Abschneiden von Inhalten mit mehr als 255 Zeichen beim Import durch Microsoft Access Connection Engine zu verhindern.Bitte nicht löschen, um das Abschneiden von Inhalten mit mehr als 255 Zeichen beim Import durch Microsoft Access Connection Engine zu verhindern. | Bitte nicht löschen, um das Abschneiden von Inhalten mit mehr als 255 Zeichen beim Import durch Microsoft Access Connection Engine zu verhindern.Bitte nicht löschen, um das Abschneiden von Inhalten mit mehr als 255 Zeichen beim Import durch Microsoft Access Connection Engine zu verhindern. | Bitte nicht löschen, um das Abschneiden von Inhalten mit mehr als 255 Zeichen beim Import durch Microsoft Access Connection Engine zu verhindern.Bitte nicht löschen, um das Abschneiden von Inhalten mit mehr als 255 Zeichen beim Import durch Microsoft Access Connection Engine zu verhindern. | Bitte nicht löschen, um das Abschneiden von Inhalten mit mehr als 255 Zeichen beim Import durch Microsoft Access Connection Engine zu verhindern.Bitte nicht löschen, um das Abschneiden von Inhalten mit mehr als 255 Zeichen beim Import durch Microsoft Access Connection Engine zu verhindern. | Bitte nicht löschen, um das Abschneiden von Inhalten mit mehr als 255 Zeichen beim Import durch Microsoft Access Connection Engine zu verhindern.Bitte nicht löschen, um das Abschneiden von Inhalten mit mehr als 255 Zeichen beim Import durch Microsoft Access Connection Engine zu verhindern. | Bitte nicht löschen, um das Abschneiden von Inhalten mit mehr als 255 Zeichen beim Import durch Microsoft Access Connection Engine zu verhindern.Bitte nicht löschen, um das Abschneiden von Inhalten mit mehr als 255 Zeichen beim Import durch Microsoft Access Connection Engine zu verhindern. | Bitte nicht löschen, um das Abschneiden von Inhalten mit mehr als 255 Zeichen beim Import durch Microsoft Access Connection Engine zu verhindern.Bitte nicht löschen, um das Abschneiden von Inhalten mit mehr als 255 Zeichen beim Import durch Microsoft Access Connection Engine zu verhindern. | Bitte nicht löschen, um das Abschneiden von Inhalten mit mehr als 255 Zeichen beim Import durch Microsoft Access Connection Engine zu verhindern.Bitte nicht löschen, um das Abschneiden von Inhalten mit mehr als 255 Zeichen beim Import durch Microsoft Access Connection Engine zu verhindern. | Bitte nicht löschen, um das Abschneiden von Inhalten mit mehr als 255 Zeichen beim Import durch Microsoft Access Connection Engine zu verhindern.Bitte nicht löschen, um das Abschneiden von Inhalten mit mehr als 255 Zeichen beim Import durch Microsoft Access Connection Engine zu verhindern.
1 | 2201100360 | ModulA... GREEN mit Flanschanschluss | Klima / Kälte | Nassläufer Umwälzpumpe | Premium hocheffiziente Kaltwasserumwälzpumpe |  | ModulA 32F-12 220 GREEN |  |  |  | 32 | DN | 12 | m | 220 | mm | PN 6-16 |  |  |  | PN 6-16 |  |  |  | 16 | bar |  |  |  |  | -10°C |  | +110°C |  |  |  | 0°C bis 40°C | [9 empty] | 17.3 | kg | ≤0.18 | [5 empty] | 0.92 | bar |  |  |  |  | 1.32 | bar | 1.92 | bar | ±0.01 bar |  | 1x230 | V | 50/60 | Hz | 16-328 | W | 0.17-1.50 | A | integriert |  | 24 V DC out |  | Extern AUS oder Extern EIN | [5 empty] | Stör- oder Betriebsmeldung |  | Netzanschluss |  | Stör- oder Betriebsmeldung (umschaltbar) |  | Extern AUS oder Extern EIN (umschaltbar) |  | Power Limit (aktivierbar) | [15 empty] | Bausatz für abgesetzte Montage der Elektronik (vormontiert) |  | Dichtungssatz für Flansch PN 6 |  |  |  | BIM A2 Signalmodul |  | BIM B2 Steuermodul |  | Biral Remote |  | Dichtungssatz für Flanschen PN 10/16 |  | BIM BUS-Module | [21 empty] | DN 32 |  | PN 6-16
2 | 2201150360 | ModulA... GREEN mit Flanschanschluss | Klima / Kälte | Nassläufer Umwälzpumpe | Premium hocheffiziente Kaltwasserumwälzpumpe |  | ModulA 40-8 220 GREEN |  |  |  | 40 | DN | 8 | m | 220 | mm | PN 6-16 |  |  |  | PN 6-16 |  |  |  | 16 | bar |  |  |  |  | -10°C |  | +110°C |  |  |  | 0°C bis 40°C | [9 empty] | 18.3 | kg | ≤0.19 | [5 empty] | 0.12 | bar |  |  |  |  | 0.52 | bar | 1.12 | bar | ±0.01 bar |  | 1x230 | V | 50/60 | Hz | 20-268 | W | 0.20-1.21 | A | integriert |  | 24 V DC out |  | Extern AUS oder Extern EIN | [5 empty] | Stör- oder Betriebsmeldung |  | Netzanschluss |  | Stör- oder Betriebsmeldung (umschaltbar) |  | Extern AUS oder Extern EIN (umschaltbar) |  | Power Limit (aktivierbar) | [15 empty] | Bausatz für abgesetzte Montage der Elektronik (vormontiert) |  | Dichtungssatz für Flansch PN 6 |  |  |  | BIM A2 Signalmodul |  | BIM B2 Steuermodul |  | Biral Remote |  | xxx |  | BIM BUS-Module | [21 empty] | DN 40 |  | PN 6-16
3 | 2201160360 | ModulA... GREEN mit Flanschanschluss | Klima / Kälte | Nassläufer Umwälzpumpe | Premium hocheffiziente Kaltwasserumwälzpumpe |  | ModulA 40-10 220 GREEN |  |  |  | 40 | DN | 10 | m | 220 | mm | PN 6-16 |  |  |  | PN 6-16 |  |  |  | 16 | bar |  |  |  |  | -10°C |  | +110°C |  |  |  | 0°C bis 40°C | [9 empty] | 18.3 | kg | ≤0.19 | [5 empty] | 0.12 | bar |  |  |  |  | 0.52 | bar | 1.12 | bar | ±0.01 bar |  | 1x230 | V | 50/60 | Hz | 18-341 | W | 0.19-1.54 | A | integriert |  | 24 V DC out |  | Extern AUS oder Extern EIN | [5 empty] | Stör- oder Betriebsmeldung |  | Netzanschluss |  | Stör- oder Betriebsmeldung (umschaltbar) |  | Extern AUS oder Extern EIN (umschaltbar) |  | Power Limit (aktivierbar) | [15 empty] | Bausatz für abgesetzte Montage der Elektronik (vormontiert) |  | Dichtungssatz für Flansch PN 6 |  |  |  | BIM A2 Signalmodul |  | BIM B2 Steuermodul |  | Biral Remote |  | Dichtungssatz für Flanschen PN 10/16 |  | BIM BUS-Module | [21 empty] | DN 40 |  | PN 6-16
4 | 2201170360 | ModulA... GREEN mit Flanschanschluss | Klima / Kälte | Nassläufer Umwälzpumpe | Premium hocheffiziente Kaltwasserumwälzpumpe |  | ModulA 40-12 250 GREEN |  |  |  | 40 | DN | 12 | m | 250 | mm | PN 6-16 |  |  |  | PN 6-16 |  |  |  | 16 | bar |  |  |  |  | -10°C |  | +110°C |  |  |  | 0°C bis 40°C | [9 empty] | 18.1 | kg | ≤0.18 | [5 empty] | 0.12 | bar |  |  |  |  | 0.42 | bar | 1.02 | bar | ±0.01 bar |  | 1x230 | V | 50/60 | Hz | 17-421 | W | 0.18-1.91 | A | integriert |  | 24 V DC out |  | Extern AUS oder Extern EIN | [5 empty] | Stör- oder Betriebsmeldung |  | Netzanschluss |  | Stör- oder Betriebsmeldung (umschaltbar) |  | Extern AUS oder Extern EIN (umschaltbar) |  | Power Limit (aktivierbar) | [15 empty] | Bausatz für abgesetzte Montage der Elektronik (vormontiert) |  | Dichtungssatz für Flansch PN 6 |  |  |  | BIM A2 Signalmodul |  | BIM B2 Steuermodul |  | Biral Remote |  | Dichtungssatz für Flanschen PN 10/16 |  | BIM BUS-Module | [21 empty] | DN 40 |  | PN 6-16
5 | 2201190360 | ModulA... GREEN mit Flanschanschluss | Klima / Kälte | Nassläufer Umwälzpumpe | Premium hocheffiziente Kaltwasserumwälzpumpe |  | ModulA 40-18 250 GREEN |  |  |  | 40 | DN | 18 | m | 250 | mm | PN 6-16 |  |  |  | PN 6-16 |  |  |  | 16 | bar |  |  |  |  | -10°C |  | +110°C |  |  |  | 0°C bis 40°C | [9 empty] | 18.1 | kg | ≤0.18 | [5 empty] | 0.12 | bar |  |  |  |  | 0.42 | bar | 1.02 | bar | ±0.01 bar |  | 1x230 | V | 50/60 | Hz | 16-594 | W | 0.18-2.63 | A | integriert |  | 24 V DC out |  | Extern AUS oder Extern EIN | [5 empty] | Stör- oder Betriebsmeldung |  | Netzanschluss |  | Stör- oder Betriebsmeldung (umschaltbar) |  | Extern AUS oder Extern EIN (umschaltbar) |  | Power Limit (aktivierbar) | [15 empty] | Bausatz für abgesetzte Montage der Elektronik (vormontiert) |  | Dichtungssatz für Flansch PN 6 |  |  |  | BIM A2 Signalmodul |  | BIM B2 Steuermodul |  | Biral Remote |  | Dichtungssatz für Flanschen PN 10/16 |  | BIM BUS-Module | [21 empty] | DN 40 |  | PN 6-16
6 | 2201210360 | ModulA... GREEN mit Flanschanschluss | Klima / Kälte | Nassläufer Umwälzpumpe | Premium hocheffiziente Kaltwasserumwälzpumpe |  | ModulA 50-6 240 GREEN |  |  |  | 50 | DN | 6 | m | 240 | mm | PN 6-16 |  |  |  | PN 6-16 |  |  |  | 16 | bar |  |  |  |  | -10°C |  | +110°C |  |  |  | 0°C bis 40°C | [9 empty] | 19.6 | kg | ≤0.19 | [5 empty] | 0.12 | bar |  |  |  |  | 0.12 | bar | 0.72 | bar | ±0.01 bar |  | 1x230 | V | 50/60 | Hz | 21-236 | W | 0.21-1.09 | A | integriert |  | 24 V DC out |  | Extern AUS oder Extern EIN | [5 empty] | Stör- oder Betriebsmeldung |  | Netzanschluss |  | Stör- oder Betriebsmeldung (umschaltbar) |  | Extern AUS oder Extern EIN (umschaltbar) |  | Power Limit (aktivierbar) | [15 empty] | Bausatz für abgesetzte Montage der Elektronik (vormontiert) |  | Dichtungssatz für Flansch PN 6 |  |  |  | BIM A2 Signalmodul |  | BIM B2 Steuermodul |  | Biral Remote |  | Dichtungssatz für Flanschen PN 10/16 |  | BIM BUS-Module | [21 empty] | DN 50 |  | PN 6-16
7 | 2205230360 | ModulA... GREEN mit Flanschanschluss | Klima / Kälte | Nassläufer Umwälzpumpe | Premium hocheffiziente Kaltwasserumwälzpumpe |  | ModulA 50-6 270 GREEN |  |  |  | 50 | DN | 6 | m | 270 | mm | PN 6-16 |  |  |  | PN 6-16 |  |  |  | 16 | bar |  |  |  |  | -10°C |  | +110°C |  |  |  | 0°C bis 40°C | [9 empty] | 20.8 | kg | ≤0.19 | [5 empty] | 0.12 | bar |  |  |  |  | 0.12 | bar | 0.72 | bar | ±0.01 bar |  | 1x230 | V | 50/60 | Hz | 21-236 | W | 0.21-1.09 | A | integriert |  | 24 V DC out |  | Extern AUS oder Extern EIN | [5 empty] | Stör- oder Betriebsmeldung |  | Netzanschluss |  | Stör- oder Betriebsmeldung (umschaltbar) |  | Extern AUS oder Extern EIN (umschaltbar) |  | Power Limit (aktivierbar) | [15 empty] | Bausatz für abgesetzte Montage der Elektronik (vormontiert) |  | Dichtungssatz für Flansch PN 6 |  |  |  | BIM A2 Signalmodul |  | BIM B2 Steuermodul |  | Biral Remote |  | Dichtungssatz für Flanschen PN 10/16 |  | BIM BUS-Module | [21 empty] | DN 50 |  | PN 6-16
8 | 2201220360 | ModulA... GREEN mit Flanschanschluss | Klima / Kälte | Nassläufer Umwälzpumpe | Premium hocheffiziente Kaltwasserumwälzpumpe |  | ModulA 50-8 240 GREEN |  |  |  | 50 | DN | 8 | m | 240 | mm | PN 6-16 |  |  |  | PN 6-16 |  |  |  | 16 | bar |  |  |  |  | -10°C |  | +110°C |  |  |  | 0°C bis 40°C | [9 empty] | 19.6 | kg | ≤0.18 | [5 empty] | 0.12 | bar |  |  |  |  | 0.12 | bar | 0.72 | bar | ±0.01 bar |  | 1x230 | V | 50/60 | Hz | 22-315 | W | 0.21-1.42 | A | integriert |  | 24 V DC out |  | Extern AUS oder Extern EIN | [5 empty] | Stör- oder Betriebsmeldung |  | Netzanschluss |  | Stör- oder Betriebsmeldung (umschaltbar) |  | Extern AUS oder Extern EIN (umschaltbar) |  | Power Limit (aktivierbar) | [15 empty] | Bausatz für abgesetzte Montage der Elektronik (vormontiert) |  | Dichtungssatz für Flansch PN 6 |  |  |  | BIM A2 Signalmodul |  | BIM B2 Steuermodul |  | Biral Remote |  | xxx |  | BIM BUS-Module | [21 empty] | DN 50 |  | PN 6-16
9 | 2201240360 | ModulA... GREEN mit Flanschanschluss | Klima / Kälte | Nassläufer Umwälzpumpe | Premium hocheffiziente Kaltwasserumwälzpumpe |  | ModulA 50-12 270 GREEN |  |  |  | 50 | DN | 12 | m | 270 | mm | PN 6-16 |  |  |  | PN 6-16 |  |  |  | 16 | bar |  |  |  |  | -10°C |  | +110°C |  |  |  | 0°C bis 40°C | [9 empty] | 20.1 | kg | ≤0.18 | [5 empty] | 0.12 | bar |  |  |  |  | 0.42 | bar | 1.02 | bar | ±0.01 bar |  | 1x230 | V | 50/60 | Hz | 20-516 | W | 0.21-2.32 | A | integriert |  | 24 V DC out |  | Extern AUS oder Extern EIN | [5 empty] | Stör- oder Betriebsmeldung |  | Netzanschluss |  | Stör- oder Betriebsmeldung (umschaltbar) |  | Extern AUS oder Extern EIN (umschaltbar) |  | Power Limit (aktivierbar) | [15 empty] | Bausatz für abgesetzte Montage der Elektronik (vormontiert) |  | Dichtungssatz für Flansch PN 6 |  |  |  | BIM A2 Signalmodul |  | BIM B2 Steuermodul |  | Biral Remote |  | Dichtungssatz für Flanschen PN 10/16 |  | BIM BUS-Module | [21 empty] | DN 50 |  | PN 6-16
10 | 2201260360 | ModulA... GREEN mit Flanschanschluss | Klima / Kälte | Nassläufer Umwälzpumpe | Premium hocheffiziente Kaltwasserumwälzpumpe |  | ModulA 50-18 270 GREEN |  |  |  | 50 | DN | 18 | m | 270 | mm | PN 6-16 |  |  |  | PN 6-16 |  |  |  | 16 | bar |  |  |  |  | -10°C |  | +110°C |  |  |  | 0°C bis 40°C | [9 empty] | 20.8 | kg | ≤0.17 | [5 empty] | 0.22 | bar |  |  |  |  | 0.62 | bar | 1.22 | bar | ±0.01 bar |  | 1x230 | V | 50/60 | Hz | 22-742 | W | 0.21-3.34 | A | integriert |  | 24 V DC out |  | Extern AUS oder Extern EIN | [5 empty] | Stör- oder Betriebsmeldung |  | Netzanschluss |  | Stör- oder Betriebsmeldung (umschaltbar) |  | Extern AUS oder Extern EIN (umschaltbar) |  | Power Limit (aktivierbar) | [15 empty] | Bausatz für abgesetzte Montage der Elektronik (vormontiert) |  | Dichtungssatz für Flansch PN 6 |  |  |  | BIM A2 Signalmodul |  | BIM B2 Steuermodul |  | Biral Remote |  | Dichtungssatz für Flanschen PN 10/16 |  | BIM BUS-Module | [21 empty] | DN 50 |  | PN 6-16
11 | 2201290360 | ModulA... GREEN mit Flanschanschluss | Klima / Kälte | Nassläufer Umwälzpumpe | Premium hocheffiziente Kaltwasserumwälzpumpe |  | ModulA 65-8 270 GREEN |  |  |  | 65 | DN | 8 | m | 270 | mm | PN 6-16 |  |  |  | PN 6-16 |  |  |  | 16 | bar |  |  |  |  | -10°C |  | +110°C |  |  |  | 0°C bis 40°C | [9 empty] | 22.6 | kg | ≤0.17 | [5 empty] | 0.22 | bar |  |  |  |  | 0.62 | bar | 1.22 | bar | ±0.01 bar |  | 1x230 | V | 50/60 | Hz | 22-464 | W | 0.24-2.10 | A | integriert |  | 24 V DC out |  | Extern AUS oder Extern EIN | [5 empty] | Stör- oder Betriebsmeldung |  | Netzanschluss |  | Stör- oder Betriebsmeldung (umschaltbar) |  | Extern AUS oder Extern EIN (umschaltbar) |  | Power Limit (aktivierbar) | [15 empty] | Bausatz für abgesetzte Montage der Elektronik (vormontiert) |  | Dichtungssatz für Flansch PN 6 |  |  |  | BIM A2 Signalmodul |  | BIM B2 Steuermodul |  | Biral Remote |  | Dichtungssatz für Flanschen PN 10/16 |  | BIM BUS-Module | [21 empty] | DN 65 |  | PN 6-16
12 | 2201350360 | ModulA... GREEN mit Flanschanschluss | Klima / Kälte | Nassläufer Umwälzpumpe | Premium hocheffiziente Kaltwasserumwälzpumpe |  | ModulA 65-8 340 GREEN |  |  |  | 65 | DN | 8 | m | 340 | mm | PN 6-16 |  |  |  | PN 6-16 |  |  |  | 16 | bar |  |  |  |  | -10°C |  | +110°C |  |  |  | 0°C bis 40°C | [9 empty] | 23.5 | kg | ≤0.17 | [5 empty] | 0.22 | bar |  |  |  |  | 0.62 | bar | 1.22 | bar | ±0.01 bar |  | 1x230 | V | 50/60 | Hz | 22-464 | W | 0.24-2.10 | A | integriert |  | 24 V DC out |  | Extern AUS oder Extern EIN | [5 empty] | Stör- oder Betriebsmeldung |  | Netzanschluss |  | Stör- oder Betriebsmeldung (umschaltbar) |  | Extern AUS oder Extern EIN (umschaltbar) |  | Power Limit (aktivierbar) | [15 empty] | Bausatz für abgesetzte Montage der Elektronik (vormontiert) |  | Dichtungssatz für Flansch PN 6 |  |  |  | BIM A2 Signalmodul |  | BIM B2 Steuermodul |  | Biral Remote |  | Dichtungssatz für Flanschen PN 10/16 |  | BIM BUS-Module | [21 empty] | DN 65 |  | PN 6-16
13 | 2201370360 | ModulA... GREEN mit Flanschanschluss | Klima / Kälte | Nassläufer Umwälzpumpe | Premium hocheffiziente Kaltwasserumwälzpumpe |  | ModulA 65-12 340 GREEN |  |  |  | 65 | DN | 12 | m | 340 | mm | PN 6-16 |  |  |  | PN 6-16 |  |  |  | 16 | bar |  |  |  |  | -10°C |  | +110°C |  |  |  | 0°C bis 40°C | [9 empty] | 23.5 | kg | ≤0.17 | [5 empty] | 0.12 | bar |  |  |  |  | 0.52 | bar | 1.12 | bar | ±0.01 bar |  | 1x230 | V | 50/60 | Hz | 21-736 | W | 0.22-3.32 | A | integriert |  | 24 V DC out |  | Extern AUS oder Extern EIN | [5 empty] | Stör- oder Betriebsmeldung |  | Netzanschluss |  | Stör- oder Betriebsmeldung (umschaltbar) |  | Extern AUS oder Extern EIN (umschaltbar) |  | Power Limit (aktivierbar) | [15 empty] | Bausatz für abgesetzte Montage der Elektronik (vormontiert) |  | Dichtungssatz für Flansch PN 6 |  |  |  | BIM A2 Signalmodul |  | BIM B2 Steuermodul |  | Biral Remote |  | Dichtungssatz für Flanschen PN 10/16 |  | BIM BUS-Module | [21 empty] | DN 65 |  | PN 6-16
14 | 2201380360 | ModulA... GREEN mit Flanschanschluss | Klima / Kälte | Nassläufer Umwälzpumpe | Premium hocheffiziente Kaltwasserumwälzpumpe |  | ModulA 65-15 340 GREEN |  |  |  | 65 | DN | 15 | m | 340 | mm | PN 6-16 |  |  |  | PN 6-16 |  |  |  | 16 | bar |  |  |  |  | -10°C |  | +110°C |  |  |  | 0°C bis 40°C | [9 empty] | 26.0 | kg | ≤0.17 | [5 empty] | 0.42 | bar |  |  |  |  | 0.82 | bar | 1.22 | bar | ±0.01 bar |  | 1x230 | V | 50/60 | Hz | 30-1254 | W | 0.28-5.68 | A | integriert |  | 24 V DC out |  | Extern AUS oder Extern EIN | [5 empty] | Stör- oder Betriebsmeldung |  | Netzanschluss |  | Stör- oder Betriebsmeldung (umschaltbar) |  | Extern AUS oder Extern EIN (umschaltbar) |  | Power Limit (aktivierbar) | [15 empty] | Bausatz für abgesetzte Montage der Elektronik (vormontiert) |  | Dichtungssatz für Flansch PN 6 |  |  |  | BIM A2 Signalmodul |  | BIM B2 Steuermodul |  | Biral Remote |  | Dichtungssatz für Flanschen PN 10/16 |  | BIM BUS-Module | [21 empty] | DN 65 |  | PN 6-16
15 | 2201410360 | ModulA... GREEN mit Flanschanschluss | Klima / Kälte | Nassläufer Umwälzpumpe | Premium hocheffiziente Kaltwasserumwälzpumpe |  | ModulA 80-8 360 GREEN PN6 |  |  |  | 80 | DN | 8 | m | 360 | mm | PN 6 |  |  |  | PN 6 |  |  |  | 6 | bar |  |  |  |  | -10°C |  | +110°C |  |  |  | 0°C bis 40°C | [9 empty] | 31.1 | kg | ≤0.17 | [5 empty] | 0.52 | bar |  |  |  |  | 0.92 | bar | 1.52 | bar | ±0.01 bar |  | 1x230 | V | 50/60 | Hz | 29-704 | W | 0.29-3.08 | A | integriert |  | 24 V DC out |  | Extern AUS oder Extern EIN | [5 empty] | Stör- oder Betriebsmeldung |  | Netzanschluss |  | Stör- oder Betriebsmeldung (umschaltbar) |  | Extern AUS oder Extern EIN (umschaltbar) |  | Power Limit (aktivierbar) | [15 empty] | Bausatz für abgesetzte Montage der Elektronik (vormontiert) |  | Dichtungssatz für Flansch PN 6 oder PN 10/16 |  |  |  | BIM A2 Signalmodul |  | BIM B2 Steuermodul |  | Biral Remote |  |  |  | BIM BUS-Module | [21 empty] | DN 80 |  | PN 6
16 | 2201412360 | ModulA... GREEN mit Flanschanschluss | Klima / Kälte | Nassläufer Umwälzpumpe | Premium hocheffiziente Kaltwasserumwälzpumpe |  | ModulA 80-8 360 GREEN PN10/16 |  |  |  | 80 | DN | 8 | m | 360 | mm | PN 10/16 |  |  |  | PN 10/16 |  |  |  | 16 | bar |  |  |  |  | -10°C |  | +110°C |  |  |  | 0°C bis 40°C | [9 empty] | 31.1 | kg | ≤0.17 | [5 empty] | 0.52 | bar |  |  |  |  | 0.92 | bar | 1.52 | bar | ±0.01 bar |  | 1x230 | V | 50/60 | Hz | 29-704 | W | 0.29-3.08 | A | integriert |  | 24 V DC out |  | Extern AUS oder Extern EIN | [5 empty] | Stör- oder Betriebsmeldung |  | Netzanschluss |  | Stör- oder Betriebsmeldung (umschaltbar) |  | Extern AUS oder Extern EIN (umschaltbar) |  | Power Limit (aktivierbar) | [15 empty] | Bausatz für abgesetzte Montage der Elektronik (vormontiert) |  | Dichtungssatz für Flansch PN 6 oder PN 10/16 |  |  |  | BIM A2 Signalmodul |  | BIM B2 Steuermodul |  | Biral Remote |  |  |  | BIM BUS-Module | [21 empty] | DN 80 |  | PN 10/16
17 | 2201430360 | ModulA... GREEN mit Flanschanschluss | Klima / Kälte | Nassläufer Umwälzpumpe | Premium hocheffiziente Kaltwasserumwälzpumpe |  | ModulA 80-12 360 GREEN PN6 |  |  |  | 80 | DN | 12 | m | 360 | mm | PN 6 |  |  |  | PN 6 |  |  |  | 6 | bar |  |  |  |  | -10°C |  | +110°C |  |  |  | 0°C bis 40°C | [9 empty] | 31.1 | kg | ≤0.17 | [5 empty] | 0.52 | bar |  |  |  |  | 0.92 | bar | 1.52 | bar | ±0.01 bar |  | 1x230 | V | 50/60 | Hz | 35-1282 | W | 0.32-5.56 | A | integriert |  | 24 V DC out |  | Extern AUS oder Extern EIN | [5 empty] | Stör- oder Betriebsmeldung |  | Netzanschluss |  | Stör- oder Betriebsmeldung (umschaltbar) |  | Extern AUS oder Extern EIN (umschaltbar) |  | Power Limit (aktivierbar) | [15 empty] | Bausatz für abgesetzte Montage der Elektronik (vormontiert) |  | Dichtungssatz für Flansch PN 6 oder PN 10/16 |  |  |  | BIM A2 Signalmodul |  | BIM B2 Steuermodul |  | Biral Remote |  |  |  | BIM BUS-Module | [21 empty] | DN 80 |  | PN 6
18 | 2201432360 | ModulA... GREEN mit Flanschanschluss | Klima / Kälte | Nassläufer Umwälzpumpe | Premium hocheffiziente Kaltwasserumwälzpumpe |  | ModulA 80-12 360 GREEN PN10/16 |  |  |  | 80 | DN | 12 | m | 360 | mm | PN 10/16 |  |  |  | PN 10/16 |  |  |  | 16 | bar |  |  |  |  | -10°C |  | +110°C |  |  |  | 0°C bis 40°C | [9 empty] | 31.1 | kg | ≤0.17 | [5 empty] | 0.52 | bar |  |  |  |  | 0.92 | bar | 1.52 | bar | ±0.01 bar |  | 1x230 | V | 50/60 | Hz | 35-1282 | W | 0.32-5.56 | A | integriert |  | 24 V DC out |  | Extern AUS oder Extern EIN | [5 empty] | Stör- oder Betriebsmeldung |  | Netzanschluss |  | Stör- oder Betriebsmeldung (umschaltbar) |  | Extern AUS oder Extern EIN (umschaltbar) |  | Power Limit (aktivierbar) | [15 empty] | Bausatz für abgesetzte Montage der Elektronik (vormontiert) |  | Dichtungssatz für Flansch PN 6 oder PN 10/16 |  |  |  | BIM A2 Signalmodul |  | BIM B2 Steuermodul |  | Biral Remote |  |  |  | BIM BUS-Module | [21 empty] | DN 80 |  | PN 10/16
19 | 2201490360 | ModulA... GREEN mit Flanschanschluss | Klima / Kälte | Nassläufer Umwälzpumpe | Premium hocheffiziente Kaltwasserumwälzpumpe |  | ModulA 100-12 450 GREEN PN6 |  |  |  | 100 | DN | 12 | m | 450 | mm | PN 6 |  |  |  | PN 6 |  |  |  | 6 | bar |  |  |  |  | -10°C |  | +110°C |  |  |  | 0°C bis 40°C | [9 empty] | 36.0 | kg | ≤0.17 | [5 empty] | 0.52 | bar |  |  |  |  | 0.92 | bar | 1.52 | bar | ±0.01 bar |  | 1x230 | V | 50/60 | Hz | 35-1563 | W | 0.32-6.78 | A | integriert |  | 24 V DC out |  | Extern AUS oder Extern EIN | [5 empty] | Stör- oder Betriebsmeldung |  | Netzanschluss |  | Stör- oder Betriebsmeldung (umschaltbar) |  | Extern AUS oder Extern EIN (umschaltbar) |  | Power Limit (aktivierbar) | [15 empty] | Bausatz für abgesetzte Montage der Elektronik (vormontiert) |  | Dichtungssatz für Flansch PN 6 oder PN 10/16 |  |  |  | BIM A2 Signalmodul |  | BIM B2 Steuermodul |  | Biral Remote |  |  |  | BIM BUS-Module | [21 empty] | DN 100 |  | PN 6
20 | 2201492360 | ModulA... GREEN mit Flanschanschluss | Klima / Kälte | Nassläufer Umwälzpumpe | Premium hocheffiziente Kaltwasserumwälzpumpe |  | ModulA 100-12 450 GREEN PN10/16 |  |  |  | 100 | DN | 12 | m | 450 | mm | PN 10/16 |  |  |  | PN 10/16 |  |  |  | 16 | bar |  |  |  |  | -10°C |  | +110°C |  |  |  | 0°C bis 40°C | [9 empty] | 36.0 | kg | ≤0.17 | [5 empty] | 0.52 | bar |  |  |  |  | 0.92 | bar | 1.52 | bar | ±0.01 bar |  | 1x230 | V | 50/60 | Hz | 35-1563 | W | 0.32-6.78 | A | integriert |  | 24 V DC out |  | Extern AUS oder Extern EIN | [5 empty] | Stör- oder Betriebsmeldung |  | Netzanschluss |  | Stör- oder Betriebsmeldung (umschaltbar) |  | Extern AUS oder Extern EIN (umschaltbar) |  | Power Limit (aktivierbar) | [15 empty] | Bausatz für abgesetzte Montage der Elektronik (vormontiert) |  | Dichtungssatz für Flansch PN 6 oder PN 10/16 |  |  |  | BIM A2 Signalmodul |  | BIM B2 Steuermodul |  | Biral Remote |  |  |  | BIM BUS-Module | [21 empty] | DN 100 |  | PN 10/16
21 | 1159781160 | A... KW mit Gewindeanschluss | Klima / Kälte | Nassläufer Umwälzpumpe | Hocheffizient | A... KW | A 12 KW |  |  |  | 32 | DN | 4 | m | 170 | mm | G 2" |  | G 2" | [5 empty] | 10 | bar |  |  |  |  | -10°C |  | +95°C |  |  |  | max. 40°C | [9 empty] | 3.8 | kg | ≤0.21 | [5 empty] | 0.10 | bar |  |  |  |  | 0.55 | bar |  |  | ±0.01 bar |  | 1x230 | V | 50/60 | Hz | 8-33 | W | 0.1-0.25 | A | integriert | [9 empty] | Stör- oder Betriebsmeldung |  | Netzanschluss |  | Leistungsbegrenzung (deaktivierbar) |  | Stör- oder Betriebsmeldung (umschaltbar) | [5 empty] | 2" | [17 empty] | BIM A Signalmodul |  | BIM B Steuermodul | [27 empty] | G 2" |  | PN 10
22 | 1159791160 | A... KW mit Gewindeanschluss | Klima / Kälte | Nassläufer Umwälzpumpe | Hocheffizient | A... KW | A 12-1 KW |  |  |  | 25 | DN | 4 | m | 180 | mm | G 1½" |  | G 1½" | [5 empty] | 10 | bar |  |  |  |  | -10°C |  | +95°C |  |  |  | max. 40°C | [9 empty] | 3.8 | kg | ≤0.21 | [5 empty] | 0.10 | bar |  |  |  |  | 0.55 | bar |  |  | ±0.01 bar |  | 1x230 | V | 50/60 | Hz | 8-33 | W | 0.1-0.25 | A | integriert | [9 empty] | Stör- oder Betriebsmeldung |  | Netzanschluss |  | Leistungsbegrenzung (deaktivierbar) |  | Stör- oder Betriebsmeldung (umschaltbar) | [5 empty] | 1½" | [17 empty] | BIM A Signalmodul |  | BIM B Steuermodul | [27 empty] | G 1½" |  | PN 10
23 | 1159801160 | A... KW mit Gewindeanschluss | Klima / Kälte | Nassläufer Umwälzpumpe | Hocheffizient | A... KW | A 12-2 KW |  |  |  | 32 | DN | 4 | m | 180 | mm | G 2" |  | G 2" | [5 empty] | 10 | bar |  |  |  |  | -10°C |  | +95°C |  |  |  | max. 40°C | [9 empty] | 3.8 | kg | ≤0.21 | [5 empty] | 0.10 | bar |  |  |  |  | 0.55 | bar |  |  | ±0.01 bar |  | 1x230 | V | 50/60 | Hz | 8-33 | W | 0.1-0.25 | A | integriert | [9 empty] | Stör- oder Betriebsmeldung |  | Netzanschluss |  | Leistungsbegrenzung (deaktivierbar) |  | Stör- oder Betriebsmeldung (umschaltbar) | [5 empty] | 2" | [17 empty] | BIM A Signalmodul |  | BIM B Steuermodul | [27 empty] | G 2" |  | PN 10
24 | 1159811160 | A... KW mit Gewindeanschluss | Klima / Kälte | Nassläufer Umwälzpumpe | Hocheffizient | A... KW | A 13 KW |  |  |  | 32 | DN | 5 | m | 170 | mm | G 2" |  | G 2" | [5 empty] | 10 | bar |  |  |  |  | -10°C |  | +95°C |  |  |  | max. 40°C | [9 empty] | 3.8 | kg | ≤0.21 | [5 empty] | 0.10 | bar |  |  |  |  | 0.55 | bar |  |  | ±0.01 bar |  | 1x230 | V | 50/60 | Hz | 8-50 | W | 0.1-0.35 | A | integriert | [9 empty] | Stör- oder Betriebsmeldung |  | Netzanschluss |  | Leistungsbegrenzung (deaktivierbar) |  | Stör- oder Betriebsmeldung (umschaltbar) | [5 empty] | 2" | [17 empty] | BIM A Signalmodul |  | BIM B Steuermodul | [27 empty] | G 2" |  | PN 10
25 | 1159821160 | A... KW mit Gewindeanschluss | Klima / Kälte | Nassläufer Umwälzpumpe | Hocheffizient | A... KW | A 13-1 KW |  |  |  | 25 | DN | 5 | m | 180 | mm | G 1½" |  | G 1½" | [5 empty] | 10 | bar |  |  |  |  | -10°C |  | +95°C |  |  |  | max. 40°C | [9 empty] | 3.8 | kg | ≤0.21 | [5 empty] | 0.10 | bar |  |  |  |  | 0.55 | bar |  |  | ±0.01 bar |  | 1x230 | V | 50/60 | Hz | 8-50 | W | 0.1-0.35 | A | integriert | [9 empty] | Stör- oder Betriebsmeldung |  | Netzanschluss |  | Leistungsbegrenzung (deaktivierbar) |  | Stör- oder Betriebsmeldung (umschaltbar) | [5 empty] | 1½" | [17 empty] | BIM A Signalmodul |  | BIM B Steuermodul | [27 empty] | G 1½" |  | PN 10
26 | 1159831160 | A... KW mit Gewindeanschluss | Klima / Kälte | Nassläufer Umwälzpumpe | Hocheffizient | A... KW | A 13-2 KW |  |  |  | 32 | DN | 5 | m | 180 | mm | G 2" |  | G 2" | [5 empty] | 10 | bar |  |  |  |  | -10°C |  | +95°C |  |  |  | max. 40°C | [9 empty] | 3.8 | kg | ≤0.21 | [5 empty] | 0.10 | bar |  |  |  |  | 0.55 | bar |  |  | ±0.01 bar |  | 1x230 | V | 50/60 | Hz | 8-50 | W | 0.1-0.35 | A | integriert | [9 empty] | Stör- oder Betriebsmeldung |  | Netzanschluss |  | Leistungsbegrenzung (deaktivierbar) |  | Stör- oder Betriebsmeldung (umschaltbar) | [5 empty] | 2" | [17 empty] | BIM A Signalmodul |  | BIM B Steuermodul | [27 empty] | G 2" |  | PN 10
27 | 1159841160 | A... KW mit Gewindeanschluss | Klima / Kälte | Nassläufer Umwälzpumpe | Hocheffizient | A... KW | A 14 KW |  |  |  | 32 | DN | 6 | m | 170 | mm | G 2" |  | G 2" | [5 empty] | 10 | bar |  |  |  |  | -10°C |  | +95°C |  |  |  | max. 40°C | [9 empty] | 3.8 | kg | ≤0.22 | [5 empty] | 0.10 | bar |  |  |  |  | 0.55 | bar |  |  | ±0.01 bar |  | 1x230 | V | 50/60 | Hz | 8-70 | W | 0.1-0.5 | A | integriert | [9 empty] | Stör- oder Betriebsmeldung |  | Netzanschluss |  | Leistungsbegrenzung (deaktivierbar) |  | Stör- oder Betriebsmeldung (umschaltbar) | [5 empty] | 2" | [17 empty] | BIM A Signalmodul |  | BIM B Steuermodul | [27 empty] | G 2" |  | PN 10
28 | 1159851160 | A... KW mit Gewindeanschluss | Klima / Kälte | Nassläufer Umwälzpumpe | Hocheffizient | A... KW | A 14-1 KW |  |  |  | 25 | DN | 6 | m | 180 | mm | G 1½" |  | G 1½" | [5 empty] | 10 | bar |  |  |  |  | -10°C |  | +95°C |  |  |  | max. 40°C | [9 empty] | 3.8 | kg | ≤0.22 | [5 empty] | 0.10 | bar |  |  |  |  | 0.55 | bar |  |  | ±0.01 bar |  | 1x230 | V | 50/60 | Hz | 8-70 | W | 0.1-0.5 | A | integriert | [9 empty] | Stör- oder Betriebsmeldung |  | Netzanschluss |  | Leistungsbegrenzung (deaktivierbar) |  | Stör- oder Betriebsmeldung (umschaltbar) | [5 empty] | 1½" | [17 empty] | BIM A Signalmodul |  | BIM B Steuermodul | [27 empty] | G 1½" |  | PN 10
29 | 1159861160 | A... KW mit Gewindeanschluss | Klima / Kälte | Nassläufer Umwälzpumpe | Hocheffizient | A... KW | A 14-2 KW |  |  |  | 32 | DN | 6 | m | 180 | mm | G 2" |  | G 2" | [5 empty] | 10 | bar |  |  |  |  | -10°C |  | +95°C |  |  |  | max. 40°C | [9 empty] | 3.8 | kg | ≤0.22 | [5 empty] | 0.10 | bar |  |  |  |  | 0.55 | bar |  |  | ±0.01 bar |  | 1x230 | V | 50/60 | Hz | 8-70 | W | 0.1-0.5 | A | integriert | [9 empty] | Stör- oder Betriebsmeldung |  | Netzanschluss |  | Leistungsbegrenzung (deaktivierbar) |  | Stör- oder Betriebsmeldung (umschaltbar) | [5 empty] | 2" | [17 empty] | BIM A Signalmodul |  | BIM B Steuermodul | [27 empty] | G 2" |  | PN 10
30 | 1159871160 | A... KW mit Gewindeanschluss | Klima / Kälte | Nassläufer Umwälzpumpe | Hocheffizient | A... KW | A 15 KW |  |  |  | 32 | DN | 8 | m | 170 | mm | G 2" |  | G 2" | [5 empty] | 10 | bar |  |  |  |  | -10°C |  | +95°C |  |  |  | max. 40°C | [9 empty] | 3.8 | kg | ≤0.22 | [5 empty] | 0.10 | bar |  |  |  |  | 0.55 | bar |  |  | ±0.01 bar |  | 1x230 | V | 50/60 | Hz | 8-107 | W | 0.1-0.8 | A | integriert | [9 empty] | Stör- oder Betriebsmeldung |  | Netzanschluss |  | Leistungsbegrenzung (deaktivierbar) |  | Stör- oder Betriebsmeldung (umschaltbar) | [5 empty] | 2" | [17 empty] | BIM A Signalmodul |  | BIM B Steuermodul | [27 empty] | G 2" |  | PN 10
31 | 1159881160 | A... KW mit Gewindeanschluss | Klima / Kälte | Nassläufer Umwälzpumpe | Hocheffizient | A... KW | A 15-1 KW |  |  |  | 25 | DN | 8 | m | 180 | mm | G 1½" |  | G 1½" | [5 empty] | 10 | bar |  |  |  |  | -10°C |  | +95°C |  |  |  | max. 40°C | [9 empty] | 3.8 | kg | ≤0.22 | [5 empty] | 0.10 | bar |  |  |  |  | 0.55 | bar |  |  | ±0.01 bar |  | 1x230 | V | 50/60 | Hz | 8-107 | W | 0.1-0.8 | A | integriert | [9 empty] | Stör- oder Betriebsmeldung |  | Netzanschluss |  | Leistungsbegrenzung (deaktivierbar) |  | Stör- oder Betriebsmeldung (umschaltbar) | [5 empty] | 1½" | [17 empty] | BIM A Signalmodul |  | BIM B Steuermodul | [27 empty] | G 1½" |  | PN 10
32 | 1159891160 | A... KW mit Gewindeanschluss | Klima / Kälte | Nassläufer Umwälzpumpe | Hocheffizient | A... KW | A 15-2 KW |  |  |  | 32 | DN | 8 | m | 180 | mm | G 2" |  | G 2" | [5 empty] | 10 | bar |  |  |  |  | -10°C |  | +95°C |  |  |  | max. 40°C | [9 empty] | 3.8 | kg | ≤0.22 | [5 empty] | 0.10 | bar |  |  |  |  | 0.55 | bar |  |  | ±0.01 bar |  | 1x230 | V | 50/60 | Hz | 8-107 | W | 0.1-0.8 | A | integriert | [9 empty] | Stör- oder Betriebsmeldung |  | Netzanschluss |  | Leistungsbegrenzung (deaktivierbar) |  | Stör- oder Betriebsmeldung (umschaltbar) | [5 empty] | 2" | [17 empty] | BIM A Signalmodul |  | BIM B Steuermodul | [27 empty] | G 2" |  | PN 10
33 | 1161231160 | A... KW mit Gewindeanschluss | Klima / Kälte | Nassläufer Umwälzpumpe | Hocheffizient | A... KW | A 16-1 KW |  |  |  | 25 | DN | 11 | m | 180 | mm | G 1½" |  | G 1½" | [5 empty] | 10 | bar |  |  |  |  | -10°C |  | +95°C |  |  |  | max. 40°C | [9 empty] | 3.8 | kg | ≤0.21 | [5 empty] | 0.10 | bar |  |  |  |  | 0.55 | bar |  |  | ±0.01 bar |  | 1x230 | V | 50/60 | Hz | 8-174 | W | 0.1-1.25 | A | integriert | [9 empty] | Stör- oder Betriebsmeldung |  | Netzanschluss |  | Leistungsbegrenzung (deaktivierbar) |  | Stör- oder Betriebsmeldung (umschaltbar) | [5 empty] | 1½" | [17 empty] | BIM A Signalmodul |  | BIM B Steuermodul | [27 empty] | G 1½" |  | PN 10
34 | 1159901160 | A... KW mit Gewindeanschluss | Klima / Kälte | Nassläufer Umwälzpumpe | Hocheffizient | A... KW | A 16-2 KW |  |  |  | 32 | DN | 11 | m | 180 | mm | G 2" |  | G 2" | [5 empty] | 10 | bar |  |  |  |  | -10°C |  | +95°C |  |  |  | max. 40°C | [9 empty] | 3.8 | kg | ≤0.21 | [5 empty] | 0.10 | bar |  |  |  |  | 0.55 | bar |  |  | ±0.01 bar |  | 1x230 | V | 50/60 | Hz | 8-174 | W | 0.1-1.25 | A | integriert | [9 empty] | Stör- oder Betriebsmeldung |  | Netzanschluss |  | Leistungsbegrenzung (deaktivierbar) |  | Stör- oder Betriebsmeldung (umschaltbar) | [5 empty] | 2" | [17 empty] | BIM A Signalmodul |  | BIM B Steuermodul | [27 empty] | G 2" |  | PN 10
35 | 1159911160 | A... KW mit Flanschanschluss | Klima / Kälte | Nassläufer Umwälzpumpe | Hocheffizient | A... KW | A 401 KW |  |  |  | 40 | DN | 11 | m | 220 | mm | PN 6/10 |  |  |  | PN 6/10 |  |  |  | 10 | bar |  |  |  |  | -10°C |  | +95°C |  |  |  | max. 40°C | [9 empty] | 9.0 | kg | ≤0.22 | [5 empty] | 0.10 | bar |  |  |  |  | 0.55 | bar |  |  | ±0.01 bar |  | 1x230 | V | 50/60 | Hz | 8-174 | W | 0.1-1.25 | A | integriert | [9 empty] | Stör- oder Betriebsmeldung |  | Netzanschluss |  | Leistungsbegrenzung (deaktivierbar) |  | Stör- oder Betriebsmeldung (umschaltbar) | [17 empty] | Dichtungssatz für Flansch PN 6 | [5 empty] | BIM A Signalmodul |  | BIM B Steuermodul | [27 empty] | DN 40 |  | PN 6/10
36 | 1159921160 | A... KW mit Flanschanschluss | Klima / Kälte | Nassläufer Umwälzpumpe | Hocheffizient | A... KW | A 401-1 KW |  |  |  | 40 | DN | 11 | m | 250 | mm | PN 6/10 |  |  |  | PN 6/10 |  |  |  | 10 | bar |  |  |  |  | -10°C |  | +95°C |  |  |  | max. 40°C | [9 empty] | 9.0 | kg | ≤0.22 | [5 empty] | 0.10 | bar |  |  |  |  | 0.55 | bar |  |  | ±0.01 bar |  | 1x230 | V | 50/60 | Hz | 8-174 | W | 0.1-1.25 | A | integriert | [9 empty] | Stör- oder Betriebsmeldung |  | Netzanschluss |  | Leistungsbegrenzung (deaktivierbar) |  | Stör- oder Betriebsmeldung (umschaltbar) | [17 empty] | Dichtungssatz für Flansch PN 6 | [5 empty] | BIM A Signalmodul |  | BIM B Steuermodul | [27 empty] | DN 40 |  | PN 6/10
37 | 1161371160 | A... KW mit Flanschanschluss | Klima / Kälte | Nassläufer Umwälzpumpe | Hocheffizient | A... KW | A 500 KW |  |  |  | 50 | DN | 11 | m | 220 | mm | PN 6/10 |  |  |  | PN 6/10 |  |  |  | 10 | bar |  |  |  |  | -10°C |  | +95°C |  |  |  | max. 40°C | [9 empty] | 11.0 | kg | ≤0.22 | [5 empty] | 0.10 | bar |  |  |  |  | 0.55 | bar |  |  | ±0.01 bar |  | 1x230 | V | 50/60 | Hz | 8-174 | W | 0.1-1.25 | A | integriert | [9 empty] | Stör- oder Betriebsmeldung |  | Netzanschluss |  | Leistungsbegrenzung (deaktivierbar) |  | Stör- oder Betriebsmeldung (umschaltbar) | [17 empty] | Dichtungssatz für Flansch PN 6 | [5 empty] | BIM A Signalmodul |  | BIM B Steuermodul | [27 empty] | DN 50 |  | PN 6/10
38 | 1159934160 | AD... KW mit Flanschanschluss | Klima / Kälte | Nassläufer Umwälzpumpe | Hocheffizient | A... KW | AD 401 PN6/10 KW |  |  |  | 40 | DN | 11 | m | 220 | mm | PN 6/10 |  |  |  | PN 6/10 |  |  |  | 10 | bar |  |  |  |  | -10°C |  | +95°C |  |  |  | max. 40°C | [9 empty] | 9.0 | kg | ≤0.22 | [5 empty] | 0.10 | bar |  |  |  |  | 0.55 | bar |  |  | ±0.01 bar |  | 1x230 | V | 50/60 | Hz | 8-174 | W | 0.1-1.25 | A | integriert | [9 empty] | Stör- oder Betriebsmeldung |  | Netzanschluss |  | Leistungsbegrenzung (deaktivierbar) |  | Stör- oder Betriebsmeldung (umschaltbar) | [17 empty] | Dichtungssatz für Flansch PN 6 | [5 empty] | BIM A Signalmodul |  | BIM B Steuermodul | [27 empty] | DN 40 |  | PN 6/10

## Referenzen
Reihenfolge | Artikel-Nr. | Variationsgruppenbezeichnung | Ebene 1 | Ebene 2 | Ebene 3 | Ebene 4 | Referenz Artikel-Nr. | Referenz Typ
|  | Bitte nicht löschen, um das Abschneiden von Inhalten mit mehr als 255 Zeichen beim Import durch Microsoft Access Connection Engine zu verhindern.Bitte nicht löschen, um das Abschneiden von Inhalten mit mehr als 255 Zeichen beim Import durch Microsoft Access Connection Engine zu verhindern. | Bitte nicht löschen, um das Abschneiden von Inhalten mit mehr als 255 Zeichen beim Import durch Microsoft Access Connection Engine zu verhindern.Bitte nicht löschen, um das Abschneiden von Inhalten mit mehr als 255 Zeichen beim Import durch Microsoft Access Connection Engine zu verhindern. | Bitte nicht löschen, um das Abschneiden von Inhalten mit mehr als 255 Zeichen beim Import durch Microsoft Access Connection Engine zu verhindern.Bitte nicht löschen, um das Abschneiden von Inhalten mit mehr als 255 Zeichen beim Import durch Microsoft Access Connection Engine zu verhindern. | Bitte nicht löschen, um das Abschneiden von Inhalten mit mehr als 255 Zeichen beim Import durch Microsoft Access Connection Engine zu verhindern.Bitte nicht löschen, um das Abschneiden von Inhalten mit mehr als 255 Zeichen beim Import durch Microsoft Access Connection Engine zu verhindern. | Bitte nicht löschen, um das Abschneiden von Inhalten mit mehr als 255 Zeichen beim Import durch Microsoft Access Connection Engine zu verhindern.Bitte nicht löschen, um das Abschneiden von Inhalten mit mehr als 255 Zeichen beim Import durch Microsoft Access Connection Engine zu verhindern. | Bitte nicht löschen, um das Abschneiden von Inhalten mit mehr als 255 Zeichen beim Import durch Microsoft Access Connection Engine zu verhindern.Bitte nicht löschen, um das Abschneiden von Inhalten mit mehr als 255 Zeichen beim Import durch Microsoft Access Connection Engine zu verhindern. | Bitte nicht löschen, um das Abschneiden von Inhalten mit mehr als 255 Zeichen beim Import durch Microsoft Access Connection Engine zu verhindern.Bitte nicht löschen, um das Abschneiden von Inhalten mit mehr als 255 Zeichen beim Import durch Microsoft Access Connection Engine zu verhindern.
1 | 2201100360 | ModulA... GREEN mit Flanschanschluss | Klima / Kälte | Nassläufer Umwälzpumpe | Premium hocheffiziente Kaltwasserumwälzpumpe |  | 2200700350 | KW-WW Austausch
1 | 2201100360 | ModulA... GREEN mit Flanschanschluss | Klima / Kälte | Nassläufer Umwälzpumpe | Premium hocheffiziente Kaltwasserumwälzpumpe |  | 1672020150 | Zubehör
1 | 2201100360 | ModulA... GREEN mit Flanschanschluss | Klima / Kälte | Nassläufer Umwälzpumpe | Premium hocheffiziente Kaltwasserumwälzpumpe |  | 0015034600 | Im Lieferumfang enthalten
1 | 2201100360 | ModulA... GREEN mit Flanschanschluss | Klima / Kälte | Nassläufer Umwälzpumpe | Premium hocheffiziente Kaltwasserumwälzpumpe |  | 2200690100 | Im Lieferumfang enthalten
1 | 2201100360 | ModulA... GREEN mit Flanschanschluss | Klima / Kälte | Nassläufer Umwälzpumpe | Premium hocheffiziente Kaltwasserumwälzpumpe |  | 1672260000 | Zubehör
1 | 2201100360 | ModulA... GREEN mit Flanschanschluss | Klima / Kälte | Nassläufer Umwälzpumpe | Premium hocheffiziente Kaltwasserumwälzpumpe |  | 1672280000 | Zubehör
1 | 2201100360 | ModulA... GREEN mit Flanschanschluss | Klima / Kälte | Nassläufer Umwälzpumpe | Premium hocheffiziente Kaltwasserumwälzpumpe |  | 1672300000 | Zubehör
1 | 2201100360 | ModulA... GREEN mit Flanschanschluss | Klima / Kälte | Nassläufer Umwälzpumpe | Premium hocheffiziente Kaltwasserumwälzpumpe |  | 0015033100 | Zubehör
1 | 2201100360 | ModulA... GREEN mit Flanschanschluss | Klima / Kälte | Nassläufer Umwälzpumpe | Premium hocheffiziente Kaltwasserumwälzpumpe |  | 1672060150 | Zubehör
1 | 2201100360 | ModulA... GREEN mit Flanschanschluss | Klima / Kälte | Nassläufer Umwälzpumpe | Premium hocheffiziente Kaltwasserumwälzpumpe |  | 1672420150 | Zubehör
2 | 2201150360 | ModulA... GREEN mit Flanschanschluss | Klima / Kälte | Nassläufer Umwälzpumpe | Premium hocheffiziente Kaltwasserumwälzpumpe |  | 2200700350 | KW-WW Austausch
2 | 2201150360 | ModulA... GREEN mit Flanschanschluss | Klima / Kälte | Nassläufer Umwälzpumpe | Premium hocheffiziente Kaltwasserumwälzpumpe |  | 1672020150 | Zubehör
2 | 2201150360 | ModulA... GREEN mit Flanschanschluss | Klima / Kälte | Nassläufer Umwälzpumpe | Premium hocheffiziente Kaltwasserumwälzpumpe |  | 0015034600 | Im Lieferumfang enthalten
2 | 2201150360 | ModulA... GREEN mit Flanschanschluss | Klima / Kälte | Nassläufer Umwälzpumpe | Premium hocheffiziente Kaltwasserumwälzpumpe |  | 2200690100 | Im Lieferumfang enthalten
2 | 2201150360 | ModulA... GREEN mit Flanschanschluss | Klima / Kälte | Nassläufer Umwälzpumpe | Premium hocheffiziente Kaltwasserumwälzpumpe |  | 1672260000 | Zubehör
2 | 2201150360 | ModulA... GREEN mit Flanschanschluss | Klima / Kälte | Nassläufer Umwälzpumpe | Premium hocheffiziente Kaltwasserumwälzpumpe |  | 1672280000 | Zubehör
2 | 2201150360 | ModulA... GREEN mit Flanschanschluss | Klima / Kälte | Nassläufer Umwälzpumpe | Premium hocheffiziente Kaltwasserumwälzpumpe |  | 1672300000 | Zubehör
2 | 2201150360 | ModulA... GREEN mit Flanschanschluss | Klima / Kälte | Nassläufer Umwälzpumpe | Premium hocheffiziente Kaltwasserumwälzpumpe |  | 0015033100 | Zubehör
2 | 2201150360 | ModulA... GREEN mit Flanschanschluss | Klima / Kälte | Nassläufer Umwälzpumpe | Premium hocheffiziente Kaltwasserumwälzpumpe |  | 1672060150 | Zubehör
2 | 2201150360 | ModulA... GREEN mit Flanschanschluss | Klima / Kälte | Nassläufer Umwälzpumpe | Premium hocheffiziente Kaltwasserumwälzpumpe |  | 1672420150 | Zubehör
3 | 2201160360 | ModulA... GREEN mit Flanschanschluss | Klima / Kälte | Nassläufer Umwälzpumpe | Premium hocheffiziente Kaltwasserumwälzpumpe |  | 2200700350 | KW-WW Austausch
3 | 2201160360 | ModulA... GREEN mit Flanschanschluss | Klima / Kälte | Nassläufer Umwälzpumpe | Premium hocheffiziente Kaltwasserumwälzpumpe |  | 1672020150 | Zubehör
3 | 2201160360 | ModulA... GREEN mit Flanschanschluss | Klima / Kälte | Nassläufer Umwälzpumpe | Premium hocheffiziente Kaltwasserumwälzpumpe |  | 0015034600 | Im Lieferumfang enthalten
3 | 2201160360 | ModulA... GREEN mit Flanschanschluss | Klima / Kälte | Nassläufer Umwälzpumpe | Premium hocheffiziente Kaltwasserumwälzpumpe |  | 2200690100 | Im Lieferumfang enthalten
3 | 2201160360 | ModulA... GREEN mit Flanschanschluss | Klima / Kälte | Nassläufer Umwälzpumpe | Premium hocheffiziente Kaltwasserumwälzpumpe |  | 1672260000 | Zubehör
3 | 2201160360 | ModulA... GREEN mit Flanschanschluss | Klima / Kälte | Nassläufer Umwälzpumpe | Premium hocheffiziente Kaltwasserumwälzpumpe |  | 1672280000 | Zubehör
3 | 2201160360 | ModulA... GREEN mit Flanschanschluss | Klima / Kälte | Nassläufer Umwälzpumpe | Premium hocheffiziente Kaltwasserumwälzpumpe |  | 1672300000 | Zubehör
3 | 2201160360 | ModulA... GREEN mit Flanschanschluss | Klima / Kälte | Nassläufer Umwälzpumpe | Premium hocheffiziente Kaltwasserumwälzpumpe |  | 0015033100 | Zubehör
3 | 2201160360 | ModulA... GREEN mit Flanschanschluss | Klima / Kälte | Nassläufer Umwälzpumpe | Premium hocheffiziente Kaltwasserumwälzpumpe |  | 1672060150 | Zubehör
3 | 2201160360 | ModulA... GREEN mit Flanschanschluss | Klima / Kälte | Nassläufer Umwälzpumpe | Premium hocheffiziente Kaltwasserumwälzpumpe |  | 1672420150 | Zubehör
4 | 2201170360 | ModulA... GREEN mit Flanschanschluss | Klima / Kälte | Nassläufer Umwälzpumpe | Premium hocheffiziente Kaltwasserumwälzpumpe |  | 2200700350 | KW-WW Austausch
4 | 2201170360 | ModulA... GREEN mit Flanschanschluss | Klima / Kälte | Nassläufer Umwälzpumpe | Premium hocheffiziente Kaltwasserumwälzpumpe |  | 1672020150 | Zubehör
4 | 2201170360 | ModulA... GREEN mit Flanschanschluss | Klima / Kälte | Nassläufer Umwälzpumpe | Premium hocheffiziente Kaltwasserumwälzpumpe |  | 0015034600 | Im Lieferumfang enthalten
4 | 2201170360 | ModulA... GREEN mit Flanschanschluss | Klima / Kälte | Nassläufer Umwälzpumpe | Premium hocheffiziente Kaltwasserumwälzpumpe |  | 2200690100 | Im Lieferumfang enthalten
4 | 2201170360 | ModulA... GREEN mit Flanschanschluss | Klima / Kälte | Nassläufer Umwälzpumpe | Premium hocheffiziente Kaltwasserumwälzpumpe |  | 1672260000 | Zubehör
4 | 2201170360 | ModulA... GREEN mit Flanschanschluss | Klima / Kälte | Nassläufer Umwälzpumpe | Premium hocheffiziente Kaltwasserumwälzpumpe |  | 1672280000 | Zubehör
4 | 2201170360 | ModulA... GREEN mit Flanschanschluss | Klima / Kälte | Nassläufer Umwälzpumpe | Premium hocheffiziente Kaltwasserumwälzpumpe |  | 1672300000 | Zubehör
4 | 2201170360 | ModulA... GREEN mit Flanschanschluss | Klima / Kälte | Nassläufer Umwälzpumpe | Premium hocheffiziente Kaltwasserumwälzpumpe |  | 0015033100 | Zubehör
4 | 2201170360 | ModulA... GREEN mit Flanschanschluss | Klima / Kälte | Nassläufer Umwälzpumpe | Premium hocheffiziente Kaltwasserumwälzpumpe |  | 1672060150 | Zubehör
4 | 2201170360 | ModulA... GREEN mit Flanschanschluss | Klima / Kälte | Nassläufer Umwälzpumpe | Premium hocheffiziente Kaltwasserumwälzpumpe |  | 1672420150 | Zubehör
5 | 2201190360 | ModulA... GREEN mit Flanschanschluss | Klima / Kälte | Nassläufer Umwälzpumpe | Premium hocheffiziente Kaltwasserumwälzpumpe |  | 2200700350 | KW-WW Austausch
5 | 2201190360 | ModulA... GREEN mit Flanschanschluss | Klima / Kälte | Nassläufer Umwälzpumpe | Premium hocheffiziente Kaltwasserumwälzpumpe |  | 1672020150 | Zubehör
5 | 2201190360 | ModulA... GREEN mit Flanschanschluss | Klima / Kälte | Nassläufer Umwälzpumpe | Premium hocheffiziente Kaltwasserumwälzpumpe |  | 0015034600 | Im Lieferumfang enthalten
5 | 2201190360 | ModulA... GREEN mit Flanschanschluss | Klima / Kälte | Nassläufer Umwälzpumpe | Premium hocheffiziente Kaltwasserumwälzpumpe |  | 2200690100 | Im Lieferumfang enthalten
5 | 2201190360 | ModulA... GREEN mit Flanschanschluss | Klima / Kälte | Nassläufer Umwälzpumpe | Premium hocheffiziente Kaltwasserumwälzpumpe |  | 1672260000 | Zubehör
5 | 2201190360 | ModulA... GREEN mit Flanschanschluss | Klima / Kälte | Nassläufer Umwälzpumpe | Premium hocheffiziente Kaltwasserumwälzpumpe |  | 1672280000 | Zubehör
5 | 2201190360 | ModulA... GREEN mit Flanschanschluss | Klima / Kälte | Nassläufer Umwälzpumpe | Premium hocheffiziente Kaltwasserumwälzpumpe |  | 1672300000 | Zubehör
5 | 2201190360 | ModulA... GREEN mit Flanschanschluss | Klima / Kälte | Nassläufer Umwälzpumpe | Premium hocheffiziente Kaltwasserumwälzpumpe |  | 0015033100 | Zubehör
5 | 2201190360 | ModulA... GREEN mit Flanschanschluss | Klima / Kälte | Nassläufer Umwälzpumpe | Premium hocheffiziente Kaltwasserumwälzpumpe |  | 1672060150 | Zubehör
5 | 2201190360 | ModulA... GREEN mit Flanschanschluss | Klima / Kälte | Nassläufer Umwälzpumpe | Premium hocheffiziente Kaltwasserumwälzpumpe |  | 1672420150 | Zubehör
6 | 2201210360 | ModulA... GREEN mit Flanschanschluss | Klima / Kälte | Nassläufer Umwälzpumpe | Premium hocheffiziente Kaltwasserumwälzpumpe |  | 2200700350 | KW-WW Austausch
6 | 2201210360 | ModulA... GREEN mit Flanschanschluss | Klima / Kälte | Nassläufer Umwälzpumpe | Premium hocheffiziente Kaltwasserumwälzpumpe |  | 1672020150 | Zubehör
6 | 2201210360 | ModulA... GREEN mit Flanschanschluss | Klima / Kälte | Nassläufer Umwälzpumpe | Premium hocheffiziente Kaltwasserumwälzpumpe |  | 0015034600 | Im Lieferumfang enthalten
6 | 2201210360 | ModulA... GREEN mit Flanschanschluss | Klima / Kälte | Nassläufer Umwälzpumpe | Premium hocheffiziente Kaltwasserumwälzpumpe |  | 2200690100 | Im Lieferumfang enthalten
6 | 2201210360 | ModulA... GREEN mit Flanschanschluss | Klima / Kälte | Nassläufer Umwälzpumpe | Premium hocheffiziente Kaltwasserumwälzpumpe |  | 1672260000 | Zubehör
6 | 2201210360 | ModulA... GREEN mit Flanschanschluss | Klima / Kälte | Nassläufer Umwälzpumpe | Premium hocheffiziente Kaltwasserumwälzpumpe |  | 1672280000 | Zubehör
6 | 2201210360 | ModulA... GREEN mit Flanschanschluss | Klima / Kälte | Nassläufer Umwälzpumpe | Premium hocheffiziente Kaltwasserumwälzpumpe |  | 1672300000 | Zubehör
6 | 2201210360 | ModulA... GREEN mit Flanschanschluss | Klima / Kälte | Nassläufer Umwälzpumpe | Premium hocheffiziente Kaltwasserumwälzpumpe |  | 0015033100 | Zubehör
6 | 2201210360 | ModulA... GREEN mit Flanschanschluss | Klima / Kälte | Nassläufer Umwälzpumpe | Premium hocheffiziente Kaltwasserumwälzpumpe |  | 1672060150 | Zubehör
6 | 2201210360 | ModulA... GREEN mit Flanschanschluss | Klima / Kälte | Nassläufer Umwälzpumpe | Premium hocheffiziente Kaltwasserumwälzpumpe |  | 1672420150 | Zubehör
7 | 2205230360 | ModulA... GREEN mit Flanschanschluss | Klima / Kälte | Nassläufer Umwälzpumpe | Premium hocheffiziente Kaltwasserumwälzpumpe |  | 2200700350 | KW-WW Austausch
7 | 2205230360 | ModulA... GREEN mit Flanschanschluss | Klima / Kälte | Nassläufer Umwälzpumpe | Premium hocheffiziente Kaltwasserumwälzpumpe |  | 1672020150 | Zubehör
7 | 2205230360 | ModulA... GREEN mit Flanschanschluss | Klima / Kälte | Nassläufer Umwälzpumpe | Premium hocheffiziente Kaltwasserumwälzpumpe |  | 0015034600 | Im Lieferumfang enthalten
7 | 2205230360 | ModulA... GREEN mit Flanschanschluss | Klima / Kälte | Nassläufer Umwälzpumpe | Premium hocheffiziente Kaltwasserumwälzpumpe |  | 2200690100 | Im Lieferumfang enthalten
7 | 2205230360 | ModulA... GREEN mit Flanschanschluss | Klima / Kälte | Nassläufer Umwälzpumpe | Premium hocheffiziente Kaltwasserumwälzpumpe |  | 1672260000 | Zubehör
7 | 2205230360 | ModulA... GREEN mit Flanschanschluss | Klima / Kälte | Nassläufer Umwälzpumpe | Premium hocheffiziente Kaltwasserumwälzpumpe |  | 1672280000 | Zubehör
7 | 2205230360 | ModulA... GREEN mit Flanschanschluss | Klima / Kälte | Nassläufer Umwälzpumpe | Premium hocheffiziente Kaltwasserumwälzpumpe |  | 1672300000 | Zubehör
7 | 2205230360 | ModulA... GREEN mit Flanschanschluss | Klima / Kälte | Nassläufer Umwälzpumpe | Premium hocheffiziente Kaltwasserumwälzpumpe |  | 0015033100 | Zubehör
7 | 2205230360 | ModulA... GREEN mit Flanschanschluss | Klima / Kälte | Nassläufer Umwälzpumpe | Premium hocheffiziente Kaltwasserumwälzpumpe |  | 1672060150 | Zubehör
7 | 2205230360 | ModulA... GREEN mit Flanschanschluss | Klima / Kälte | Nassläufer Umwälzpumpe | Premium hocheffiziente Kaltwasserumwälzpumpe |  | 1672420150 | Zubehör
8 | 2201220360 | ModulA... GREEN mit Flanschanschluss | Klima / Kälte | Nassläufer Umwälzpumpe | Premium hocheffiziente Kaltwasserumwälzpumpe |  | 2200700350 | KW-WW Austausch
8 | 2201220360 | ModulA... GREEN mit Flanschanschluss | Klima / Kälte | Nassläufer Umwälzpumpe | Premium hocheffiziente Kaltwasserumwälzpumpe |  | 1672020150 | Zubehör
8 | 2201220360 | ModulA... GREEN mit Flanschanschluss | Klima / Kälte | Nassläufer Umwälzpumpe | Premium hocheffiziente Kaltwasserumwälzpumpe |  | 0015034600 | Im Lieferumfang enthalten
8 | 2201220360 | ModulA... GREEN mit Flanschanschluss | Klima / Kälte | Nassläufer Umwälzpumpe | Premium hocheffiziente Kaltwasserumwälzpumpe |  | 2200690100 | Im Lieferumfang enthalten
8 | 2201220360 | ModulA... GREEN mit Flanschanschluss | Klima / Kälte | Nassläufer Umwälzpumpe | Premium hocheffiziente Kaltwasserumwälzpumpe |  | 1672260000 | Zubehör
8 | 2201220360 | ModulA... GREEN mit Flanschanschluss | Klima / Kälte | Nassläufer Umwälzpumpe | Premium hocheffiziente Kaltwasserumwälzpumpe |  | 1672280000 | Zubehör
8 | 2201220360 | ModulA... GREEN mit Flanschanschluss | Klima / Kälte | Nassläufer Umwälzpumpe | Premium hocheffiziente Kaltwasserumwälzpumpe |  | 1672300000 | Zubehör
8 | 2201220360 | ModulA... GREEN mit Flanschanschluss | Klima / Kälte | Nassläufer Umwälzpumpe | Premium hocheffiziente Kaltwasserumwälzpumpe |  | 0015033100 | Zubehör
8 | 2201220360 | ModulA... GREEN mit Flanschanschluss | Klima / Kälte | Nassläufer Umwälzpumpe | Premium hocheffiziente Kaltwasserumwälzpumpe |  | 1672060150 | Zubehör
8 | 2201220360 | ModulA... GREEN mit Flanschanschluss | Klima / Kälte | Nassläufer Umwälzpumpe | Premium hocheffiziente Kaltwasserumwälzpumpe |  | 1672420150 | Zubehör
9 | 2201240360 | ModulA... GREEN mit Flanschanschluss | Klima / Kälte | Nassläufer Umwälzpumpe | Premium hocheffiziente Kaltwasserumwälzpumpe |  | 2200700350 | KW-WW Austausch
9 | 2201240360 | ModulA... GREEN mit Flanschanschluss | Klima / Kälte | Nassläufer Umwälzpumpe | Premium hocheffiziente Kaltwasserumwälzpumpe |  | 1672020150 | Zubehör
9 | 2201240360 | ModulA... GREEN mit Flanschanschluss | Klima / Kälte | Nassläufer Umwälzpumpe | Premium hocheffiziente Kaltwasserumwälzpumpe |  | 0015034600 | Im Lieferumfang enthalten
9 | 2201240360 | ModulA... GREEN mit Flanschanschluss | Klima / Kälte | Nassläufer Umwälzpumpe | Premium hocheffiziente Kaltwasserumwälzpumpe |  | 2200690100 | Im Lieferumfang enthalten
9 | 2201240360 | ModulA... GREEN mit Flanschanschluss | Klima / Kälte | Nassläufer Umwälzpumpe | Premium hocheffiziente Kaltwasserumwälzpumpe |  | 1672260000 | Zubehör
9 | 2201240360 | ModulA... GREEN mit Flanschanschluss | Klima / Kälte | Nassläufer Umwälzpumpe | Premium hocheffiziente Kaltwasserumwälzpumpe |  | 1672280000 | Zubehör
9 | 2201240360 | ModulA... GREEN mit Flanschanschluss | Klima / Kälte | Nassläufer Umwälzpumpe | Premium hocheffiziente Kaltwasserumwälzpumpe |  | 1672300000 | Zubehör
9 | 2201240360 | ModulA... GREEN mit Flanschanschluss | Klima / Kälte | Nassläufer Umwälzpumpe | Premium hocheffiziente Kaltwasserumwälzpumpe |  | 0015033100 | Zubehör
9 | 2201240360 | ModulA... GREEN mit Flanschanschluss | Klima / Kälte | Nassläufer Umwälzpumpe | Premium hocheffiziente Kaltwasserumwälzpumpe |  | 1672060150 | Zubehör
9 | 2201240360 | ModulA... GREEN mit Flanschanschluss | Klima / Kälte | Nassläufer Umwälzpumpe | Premium hocheffiziente Kaltwasserumwälzpumpe |  | 1672420150 | Zubehör
10 | 2201260360 | ModulA... GREEN mit Flanschanschluss | Klima / Kälte | Nassläufer Umwälzpumpe | Premium hocheffiziente Kaltwasserumwälzpumpe |  | 2200700350 | KW-WW Austausch
10 | 2201260360 | ModulA... GREEN mit Flanschanschluss | Klima / Kälte | Nassläufer Umwälzpumpe | Premium hocheffiziente Kaltwasserumwälzpumpe |  | 1672020150 | Zubehör
10 | 2201260360 | ModulA... GREEN mit Flanschanschluss | Klima / Kälte | Nassläufer Umwälzpumpe | Premium hocheffiziente Kaltwasserumwälzpumpe |  | 0015034600 | Im Lieferumfang enthalten
10 | 2201260360 | ModulA... GREEN mit Flanschanschluss | Klima / Kälte | Nassläufer Umwälzpumpe | Premium hocheffiziente Kaltwasserumwälzpumpe |  | 2200690100 | Im Lieferumfang enthalten
10 | 2201260360 | ModulA... GREEN mit Flanschanschluss | Klima / Kälte | Nassläufer Umwälzpumpe | Premium hocheffiziente Kaltwasserumwälzpumpe |  | 1672260000 | Zubehör
10 | 2201260360 | ModulA... GREEN mit Flanschanschluss | Klima / Kälte | Nassläufer Umwälzpumpe | Premium hocheffiziente Kaltwasserumwälzpumpe |  | 1672280000 | Zubehör
10 | 2201260360 | ModulA... GREEN mit Flanschanschluss | Klima / Kälte | Nassläufer Umwälzpumpe | Premium hocheffiziente Kaltwasserumwälzpumpe |  | 1672300000 | Zubehör
10 | 2201260360 | ModulA... GREEN mit Flanschanschluss | Klima / Kälte | Nassläufer Umwälzpumpe | Premium hocheffiziente Kaltwasserumwälzpumpe |  | 0015033100 | Zubehör
10 | 2201260360 | ModulA... GREEN mit Flanschanschluss | Klima / Kälte | Nassläufer Umwälzpumpe | Premium hocheffiziente Kaltwasserumwälzpumpe |  | 1672060150 | Zubehör
10 | 2201260360 | ModulA... GREEN mit Flanschanschluss | Klima / Kälte | Nassläufer Umwälzpumpe | Premium hocheffiziente Kaltwasserumwälzpumpe |  | 1672420150 | Zubehör
11 | 2201290360 | ModulA... GREEN mit Flanschanschluss | Klima / Kälte | Nassläufer Umwälzpumpe | Premium hocheffiziente Kaltwasserumwälzpumpe |  | 2200700350 | KW-WW Austausch
11 | 2201290360 | ModulA... GREEN mit Flanschanschluss | Klima / Kälte | Nassläufer Umwälzpumpe | Premium hocheffiziente Kaltwasserumwälzpumpe |  | 1672020150 | Zubehör
11 | 2201290360 | ModulA... GREEN mit Flanschanschluss | Klima / Kälte | Nassläufer Umwälzpumpe | Premium hocheffiziente Kaltwasserumwälzpumpe |  | 0015034600 | Im Lieferumfang enthalten
11 | 2201290360 | ModulA... GREEN mit Flanschanschluss | Klima / Kälte | Nassläufer Umwälzpumpe | Premium hocheffiziente Kaltwasserumwälzpumpe |  | 2200690100 | Im Lieferumfang enthalten
11 | 2201290360 | ModulA... GREEN mit Flanschanschluss | Klima / Kälte | Nassläufer Umwälzpumpe | Premium hocheffiziente Kaltwasserumwälzpumpe |  | 1672260000 | Zubehör
11 | 2201290360 | ModulA... GREEN mit Flanschanschluss | Klima / Kälte | Nassläufer Umwälzpumpe | Premium hocheffiziente Kaltwasserumwälzpumpe |  | 1672280000 | Zubehör
11 | 2201290360 | ModulA... GREEN mit Flanschanschluss | Klima / Kälte | Nassläufer Umwälzpumpe | Premium hocheffiziente Kaltwasserumwälzpumpe |  | 1672300000 | Zubehör
11 | 2201290360 | ModulA... GREEN mit Flanschanschluss | Klima / Kälte | Nassläufer Umwälzpumpe | Premium hocheffiziente Kaltwasserumwälzpumpe |  | 0015033100 | Zubehör
11 | 2201290360 | ModulA... GREEN mit Flanschanschluss | Klima / Kälte | Nassläufer Umwälzpumpe | Premium hocheffiziente Kaltwasserumwälzpumpe |  | 1672060150 | Zubehör
11 | 2201290360 | ModulA... GREEN mit Flanschanschluss | Klima / Kälte | Nassläufer Umwälzpumpe | Premium hocheffiziente Kaltwasserumwälzpumpe |  | 1672420150 | Zubehör
12 | 2201350360 | ModulA... GREEN mit Flanschanschluss | Klima / Kälte | Nassläufer Umwälzpumpe | Premium hocheffiziente Kaltwasserumwälzpumpe |  | 2200700350 | KW-WW Austausch
12 | 2201350360 | ModulA... GREEN mit Flanschanschluss | Klima / Kälte | Nassläufer Umwälzpumpe | Premium hocheffiziente Kaltwasserumwälzpumpe |  | 1672020150 | Zubehör
12 | 2201350360 | ModulA... GREEN mit Flanschanschluss | Klima / Kälte | Nassläufer Umwälzpumpe | Premium hocheffiziente Kaltwasserumwälzpumpe |  | 0015034600 | Im Lieferumfang enthalten
12 | 2201350360 | ModulA... GREEN mit Flanschanschluss | Klima / Kälte | Nassläufer Umwälzpumpe | Premium hocheffiziente Kaltwasserumwälzpumpe |  | 2200690100 | Im Lieferumfang enthalten
12 | 2201350360 | ModulA... GREEN mit Flanschanschluss | Klima / Kälte | Nassläufer Umwälzpumpe | Premium hocheffiziente Kaltwasserumwälzpumpe |  | 1672260000 | Zubehör
12 | 2201350360 | ModulA... GREEN mit Flanschanschluss | Klima / Kälte | Nassläufer Umwälzpumpe | Premium hocheffiziente Kaltwasserumwälzpumpe |  | 1672280000 | Zubehör
12 | 2201350360 | ModulA... GREEN mit Flanschanschluss | Klima / Kälte | Nassläufer Umwälzpumpe | Premium hocheffiziente Kaltwasserumwälzpumpe |  | 1672300000 | Zubehör
12 | 2201350360 | ModulA... GREEN mit Flanschanschluss | Klima / Kälte | Nassläufer Umwälzpumpe | Premium hocheffiziente Kaltwasserumwälzpumpe |  | 0015033100 | Zubehör
12 | 2201350360 | ModulA... GREEN mit Flanschanschluss | Klima / Kälte | Nassläufer Umwälzpumpe | Premium hocheffiziente Kaltwasserumwälzpumpe |  | 1672060150 | Zubehör
12 | 2201350360 | ModulA... GREEN mit Flanschanschluss | Klima / Kälte | Nassläufer Umwälzpumpe | Premium hocheffiziente Kaltwasserumwälzpumpe |  | 1672420150 | Zubehör
13 | 2201370360 | ModulA... GREEN mit Flanschanschluss | Klima / Kälte | Nassläufer Umwälzpumpe | Premium hocheffiziente Kaltwasserumwälzpumpe |  | 2200700350 | KW-WW Austausch
13 | 2201370360 | ModulA... GREEN mit Flanschanschluss | Klima / Kälte | Nassläufer Umwälzpumpe | Premium hocheffiziente Kaltwasserumwälzpumpe |  | 1672020150 | Zubehör
13 | 2201370360 | ModulA... GREEN mit Flanschanschluss | Klima / Kälte | Nassläufer Umwälzpumpe | Premium hocheffiziente Kaltwasserumwälzpumpe |  | 0015034600 | Im Lieferumfang enthalten
13 | 2201370360 | ModulA... GREEN mit Flanschanschluss | Klima / Kälte | Nassläufer Umwälzpumpe | Premium hocheffiziente Kaltwasserumwälzpumpe |  | 2200690100 | Im Lieferumfang enthalten
13 | 2201370360 | ModulA... GREEN mit Flanschanschluss | Klima / Kälte | Nassläufer Umwälzpumpe | Premium hocheffiziente Kaltwasserumwälzpumpe |  | 1672260000 | Zubehör
13 | 2201370360 | ModulA... GREEN mit Flanschanschluss | Klima / Kälte | Nassläufer Umwälzpumpe | Premium hocheffiziente Kaltwasserumwälzpumpe |  | 1672280000 | Zubehör
13 | 2201370360 | ModulA... GREEN mit Flanschanschluss | Klima / Kälte | Nassläufer Umwälzpumpe | Premium hocheffiziente Kaltwasserumwälzpumpe |  | 1672300000 | Zubehör
13 | 2201370360 | ModulA... GREEN mit Flanschanschluss | Klima / Kälte | Nassläufer Umwälzpumpe | Premium hocheffiziente Kaltwasserumwälzpumpe |  | 0015033100 | Zubehör
13 | 2201370360 | ModulA... GREEN mit Flanschanschluss | Klima / Kälte | Nassläufer Umwälzpumpe | Premium hocheffiziente Kaltwasserumwälzpumpe |  | 1672060150 | Zubehör
13 | 2201370360 | ModulA... GREEN mit Flanschanschluss | Klima / Kälte | Nassläufer Umwälzpumpe | Premium hocheffiziente Kaltwasserumwälzpumpe |  | 1672420150 | Zubehör
14 | 2201380360 | ModulA... GREEN mit Flanschanschluss | Klima / Kälte | Nassläufer Umwälzpumpe | Premium hocheffiziente Kaltwasserumwälzpumpe |  | 2200700350 | KW-WW Austausch
14 | 2201380360 | ModulA... GREEN mit Flanschanschluss | Klima / Kälte | Nassläufer Umwälzpumpe | Premium hocheffiziente Kaltwasserumwälzpumpe |  | 1672020150 | Zubehör
14 | 2201380360 | ModulA... GREEN mit Flanschanschluss | Klima / Kälte | Nassläufer Umwälzpumpe | Premium hocheffiziente Kaltwasserumwälzpumpe |  | 0015034600 | Im Lieferumfang enthalten
14 | 2201380360 | ModulA... GREEN mit Flanschanschluss | Klima / Kälte | Nassläufer Umwälzpumpe | Premium hocheffiziente Kaltwasserumwälzpumpe |  | 2200690100 | Im Lieferumfang enthalten
14 | 2201380360 | ModulA... GREEN mit Flanschanschluss | Klima / Kälte | Nassläufer Umwälzpumpe | Premium hocheffiziente Kaltwasserumwälzpumpe |  | 1672260000 | Zubehör
14 | 2201380360 | ModulA... GREEN mit Flanschanschluss | Klima / Kälte | Nassläufer Umwälzpumpe | Premium hocheffiziente Kaltwasserumwälzpumpe |  | 1672280000 | Zubehör
14 | 2201380360 | ModulA... GREEN mit Flanschanschluss | Klima / Kälte | Nassläufer Umwälzpumpe | Premium hocheffiziente Kaltwasserumwälzpumpe |  | 1672300000 | Zubehör
14 | 2201380360 | ModulA... GREEN mit Flanschanschluss | Klima / Kälte | Nassläufer Umwälzpumpe | Premium hocheffiziente Kaltwasserumwälzpumpe |  | 0015033100 | Zubehör
14 | 2201380360 | ModulA... GREEN mit Flanschanschluss | Klima / Kälte | Nassläufer Umwälzpumpe | Premium hocheffiziente Kaltwasserumwälzpumpe |  | 1672060150 | Zubehör
14 | 2201380360 | ModulA... GREEN mit Flanschanschluss | Klima / Kälte | Nassläufer Umwälzpumpe | Premium hocheffiziente Kaltwasserumwälzpumpe |  | 1672420150 | Zubehör
15 | 2201410360 | ModulA... GREEN mit Flanschanschluss | Klima / Kälte | Nassläufer Umwälzpumpe | Premium hocheffiziente Kaltwasserumwälzpumpe |  | 2200700350 | KW-WW Austausch
15 | 2201410360 | ModulA... GREEN mit Flanschanschluss | Klima / Kälte | Nassläufer Umwälzpumpe | Premium hocheffiziente Kaltwasserumwälzpumpe |  | 1672020150 | Zubehör
15 | 2201410360 | ModulA... GREEN mit Flanschanschluss | Klima / Kälte | Nassläufer Umwälzpumpe | Premium hocheffiziente Kaltwasserumwälzpumpe |  | 0015034600 | Im Lieferumfang enthalten
15 | 2201410360 | ModulA... GREEN mit Flanschanschluss | Klima / Kälte | Nassläufer Umwälzpumpe | Premium hocheffiziente Kaltwasserumwälzpumpe |  | 2200690100 | Im Lieferumfang enthalten
15 | 2201410360 | ModulA... GREEN mit Flanschanschluss | Klima / Kälte | Nassläufer Umwälzpumpe | Premium hocheffiziente Kaltwasserumwälzpumpe |  | 1672260000 | Zubehör
15 | 2201410360 | ModulA... GREEN mit Flanschanschluss | Klima / Kälte | Nassläufer Umwälzpumpe | Premium hocheffiziente Kaltwasserumwälzpumpe |  | 1672280000 | Zubehör
15 | 2201410360 | ModulA... GREEN mit Flanschanschluss | Klima / Kälte | Nassläufer Umwälzpumpe | Premium hocheffiziente Kaltwasserumwälzpumpe |  | 1672300000 | Zubehör
15 | 2201410360 | ModulA... GREEN mit Flanschanschluss | Klima / Kälte | Nassläufer Umwälzpumpe | Premium hocheffiziente Kaltwasserumwälzpumpe |  | 0015033100 | Zubehör
15 | 2201410360 | ModulA... GREEN mit Flanschanschluss | Klima / Kälte | Nassläufer Umwälzpumpe | Premium hocheffiziente Kaltwasserumwälzpumpe |  | 1672060150 | Zubehör
15 | 2201410360 | ModulA... GREEN mit Flanschanschluss | Klima / Kälte | Nassläufer Umwälzpumpe | Premium hocheffiziente Kaltwasserumwälzpumpe |  | 1672420150 | Zubehör
16 | 2201412360 | ModulA... GREEN mit Flanschanschluss | Klima / Kälte | Nassläufer Umwälzpumpe | Premium hocheffiziente Kaltwasserumwälzpumpe |  | 2200700350 | KW-WW Austausch
16 | 2201412360 | ModulA... GREEN mit Flanschanschluss | Klima / Kälte | Nassläufer Umwälzpumpe | Premium hocheffiziente Kaltwasserumwälzpumpe |  | 1672020150 | Zubehör
16 | 2201412360 | ModulA... GREEN mit Flanschanschluss | Klima / Kälte | Nassläufer Umwälzpumpe | Premium hocheffiziente Kaltwasserumwälzpumpe |  | 0015034600 | Im Lieferumfang enthalten
16 | 2201412360 | ModulA... GREEN mit Flanschanschluss | Klima / Kälte | Nassläufer Umwälzpumpe | Premium hocheffiziente Kaltwasserumwälzpumpe |  | 2200690100 | Im Lieferumfang enthalten
16 | 2201412360 | ModulA... GREEN mit Flanschanschluss | Klima / Kälte | Nassläufer Umwälzpumpe | Premium hocheffiziente Kaltwasserumwälzpumpe |  | 1672260000 | Zubehör
16 | 2201412360 | ModulA... GREEN mit Flanschanschluss | Klima / Kälte | Nassläufer Umwälzpumpe | Premium hocheffiziente Kaltwasserumwälzpumpe |  | 1672280000 | Zubehör
16 | 2201412360 | ModulA... GREEN mit Flanschanschluss | Klima / Kälte | Nassläufer Umwälzpumpe | Premium hocheffiziente Kaltwasserumwälzpumpe |  | 1672300000 | Zubehör
16 | 2201412360 | ModulA... GREEN mit Flanschanschluss | Klima / Kälte | Nassläufer Umwälzpumpe | Premium hocheffiziente Kaltwasserumwälzpumpe |  | 0015033100 | Zubehör
16 | 2201412360 | ModulA... GREEN mit Flanschanschluss | Klima / Kälte | Nassläufer Umwälzpumpe | Premium hocheffiziente Kaltwasserumwälzpumpe |  | 1672060150 | Zubehör
16 | 2201412360 | ModulA... GREEN mit Flanschanschluss | Klima / Kälte | Nassläufer Umwälzpumpe | Premium hocheffiziente Kaltwasserumwälzpumpe |  | 1672420150 | Zubehör
17 | 2201430360 | ModulA... GREEN mit Flanschanschluss | Klima / Kälte | Nassläufer Umwälzpumpe | Premium hocheffiziente Kaltwasserumwälzpumpe |  | 2200700350 | KW-WW Austausch
17 | 2201430360 | ModulA... GREEN mit Flanschanschluss | Klima / Kälte | Nassläufer Umwälzpumpe | Premium hocheffiziente Kaltwasserumwälzpumpe |  | 1672020150 | Zubehör
17 | 2201430360 | ModulA... GREEN mit Flanschanschluss | Klima / Kälte | Nassläufer Umwälzpumpe | Premium hocheffiziente Kaltwasserumwälzpumpe |  | 0015034600 | Im Lieferumfang enthalten
17 | 2201430360 | ModulA... GREEN mit Flanschanschluss | Klima / Kälte | Nassläufer Umwälzpumpe | Premium hocheffiziente Kaltwasserumwälzpumpe |  | 2200690100 | Im Lieferumfang enthalten
17 | 2201430360 | ModulA... GREEN mit Flanschanschluss | Klima / Kälte | Nassläufer Umwälzpumpe | Premium hocheffiziente Kaltwasserumwälzpumpe |  | 1672260000 | Zubehör
17 | 2201430360 | ModulA... GREEN mit Flanschanschluss | Klima / Kälte | Nassläufer Umwälzpumpe | Premium hocheffiziente Kaltwasserumwälzpumpe |  | 1672280000 | Zubehör
17 | 2201430360 | ModulA... GREEN mit Flanschanschluss | Klima / Kälte | Nassläufer Umwälzpumpe | Premium hocheffiziente Kaltwasserumwälzpumpe |  | 1672300000 | Zubehör
17 | 2201430360 | ModulA... GREEN mit Flanschanschluss | Klima / Kälte | Nassläufer Umwälzpumpe | Premium hocheffiziente Kaltwasserumwälzpumpe |  | 0015033100 | Zubehör
17 | 2201430360 | ModulA... GREEN mit Flanschanschluss | Klima / Kälte | Nassläufer Umwälzpumpe | Premium hocheffiziente Kaltwasserumwälzpumpe |  | 1672060150 | Zubehör
17 | 2201430360 | ModulA... GREEN mit Flanschanschluss | Klima / Kälte | Nassläufer Umwälzpumpe | Premium hocheffiziente Kaltwasserumwälzpumpe |  | 1672420150 | Zubehör
18 | 2201432360 | ModulA... GREEN mit Flanschanschluss | Klima / Kälte | Nassläufer Umwälzpumpe | Premium hocheffiziente Kaltwasserumwälzpumpe |  | 2200700350 | KW-WW Austausch
18 | 2201432360 | ModulA... GREEN mit Flanschanschluss | Klima / Kälte | Nassläufer Umwälzpumpe | Premium hocheffiziente Kaltwasserumwälzpumpe |  | 1672020150 | Zubehör
18 | 2201432360 | ModulA... GREEN mit Flanschanschluss | Klima / Kälte | Nassläufer Umwälzpumpe | Premium hocheffiziente Kaltwasserumwälzpumpe |  | 0015034600 | Im Lieferumfang enthalten
18 | 2201432360 | ModulA... GREEN mit Flanschanschluss | Klima / Kälte | Nassläufer Umwälzpumpe | Premium hocheffiziente Kaltwasserumwälzpumpe |  | 2200690100 | Im Lieferumfang enthalten
18 | 2201432360 | ModulA... GREEN mit Flanschanschluss | Klima / Kälte | Nassläufer Umwälzpumpe | Premium hocheffiziente Kaltwasserumwälzpumpe |  | 1672260000 | Zubehör
18 | 2201432360 | ModulA... GREEN mit Flanschanschluss | Klima / Kälte | Nassläufer Umwälzpumpe | Premium hocheffiziente Kaltwasserumwälzpumpe |  | 1672280000 | Zubehör
18 | 2201432360 | ModulA... GREEN mit Flanschanschluss | Klima / Kälte | Nassläufer Umwälzpumpe | Premium hocheffiziente Kaltwasserumwälzpumpe |  | 1672300000 | Zubehör
18 | 2201432360 | ModulA... GREEN mit Flanschanschluss | Klima / Kälte | Nassläufer Umwälzpumpe | Premium hocheffiziente Kaltwasserumwälzpumpe |  | 0015033100 | Zubehör
18 | 2201432360 | ModulA... GREEN mit Flanschanschluss | Klima / Kälte | Nassläufer Umwälzpumpe | Premium hocheffiziente Kaltwasserumwälzpumpe |  | 1672060150 | Zubehör
18 | 2201432360 | ModulA... GREEN mit Flanschanschluss | Klima / Kälte | Nassläufer Umwälzpumpe | Premium hocheffiziente Kaltwasserumwälzpumpe |  | 1672420150 | Zubehör
19 | 2201490360 | ModulA... GREEN mit Flanschanschluss | Klima / Kälte | Nassläufer Umwälzpumpe | Premium hocheffiziente Kaltwasserumwälzpumpe |  | 2200700350 | KW-WW Austausch
19 | 2201490360 | ModulA... GREEN mit Flanschanschluss | Klima / Kälte | Nassläufer Umwälzpumpe | Premium hocheffiziente Kaltwasserumwälzpumpe |  | 1672020150 | Zubehör
19 | 2201490360 | ModulA... GREEN mit Flanschanschluss | Klima / Kälte | Nassläufer Umwälzpumpe | Premium hocheffiziente Kaltwasserumwälzpumpe |  | 0015034600 | Im Lieferumfang enthalten
19 | 2201490360 | ModulA... GREEN mit Flanschanschluss | Klima / Kälte | Nassläufer Umwälzpumpe | Premium hocheffiziente Kaltwasserumwälzpumpe |  | 2200690100 | Im Lieferumfang enthalten
19 | 2201490360 | ModulA... GREEN mit Flanschanschluss | Klima / Kälte | Nassläufer Umwälzpumpe | Premium hocheffiziente Kaltwasserumwälzpumpe |  | 1672260000 | Zubehör
19 | 2201490360 | ModulA... GREEN mit Flanschanschluss | Klima / Kälte | Nassläufer Umwälzpumpe | Premium hocheffiziente Kaltwasserumwälzpumpe |  | 1672280000 | Zubehör
19 | 2201490360 | ModulA... GREEN mit Flanschanschluss | Klima / Kälte | Nassläufer Umwälzpumpe | Premium hocheffiziente Kaltwasserumwälzpumpe |  | 1672300000 | Zubehör
19 | 2201490360 | ModulA... GREEN mit Flanschanschluss | Klima / Kälte | Nassläufer Umwälzpumpe | Premium hocheffiziente Kaltwasserumwälzpumpe |  | 0015033100 | Zubehör
19 | 2201490360 | ModulA... GREEN mit Flanschanschluss | Klima / Kälte | Nassläufer Umwälzpumpe | Premium hocheffiziente Kaltwasserumwälzpumpe |  | 1672060150 | Zubehör
19 | 2201490360 | ModulA... GREEN mit Flanschanschluss | Klima / Kälte | Nassläufer Umwälzpumpe | Premium hocheffiziente Kaltwasserumwälzpumpe |  | 1672420150 | Zubehör
20 | 2201492360 | ModulA... GREEN mit Flanschanschluss | Klima / Kälte | Nassläufer Umwälzpumpe | Premium hocheffiziente Kaltwasserumwälzpumpe |  | 2200700350 | KW-WW Austausch
20 | 2201492360 | ModulA... GREEN mit Flanschanschluss | Klima / Kälte | Nassläufer Umwälzpumpe | Premium hocheffiziente Kaltwasserumwälzpumpe |  | 1672020150 | Zubehör
20 | 2201492360 | ModulA... GREEN mit Flanschanschluss | Klima / Kälte | Nassläufer Umwälzpumpe | Premium hocheffiziente Kaltwasserumwälzpumpe |  | 0015034600 | Im Lieferumfang enthalten
20 | 2201492360 | ModulA... GREEN mit Flanschanschluss | Klima / Kälte | Nassläufer Umwälzpumpe | Premium hocheffiziente Kaltwasserumwälzpumpe |  | 2200690100 | Im Lieferumfang enthalten
20 | 2201492360 | ModulA... GREEN mit Flanschanschluss | Klima / Kälte | Nassläufer Umwälzpumpe | Premium hocheffiziente Kaltwasserumwälzpumpe |  | 1672260000 | Zubehör
20 | 2201492360 | ModulA... GREEN mit Flanschanschluss | Klima / Kälte | Nassläufer Umwälzpumpe | Premium hocheffiziente Kaltwasserumwälzpumpe |  | 1672280000 | Zubehör
20 | 2201492360 | ModulA... GREEN mit Flanschanschluss | Klima / Kälte | Nassläufer Umwälzpumpe | Premium hocheffiziente Kaltwasserumwälzpumpe |  | 1672300000 | Zubehör
20 | 2201492360 | ModulA... GREEN mit Flanschanschluss | Klima / Kälte | Nassläufer Umwälzpumpe | Premium hocheffiziente Kaltwasserumwälzpumpe |  | 0015033100 | Zubehör
20 | 2201492360 | ModulA... GREEN mit Flanschanschluss | Klima / Kälte | Nassläufer Umwälzpumpe | Premium hocheffiziente Kaltwasserumwälzpumpe |  | 1672060150 | Zubehör
20 | 2201492360 | ModulA... GREEN mit Flanschanschluss | Klima / Kälte | Nassläufer Umwälzpumpe | Premium hocheffiziente Kaltwasserumwälzpumpe |  | 1672420150 | Zubehör
21 | 1159781160 | A... KW mit Gewindeanschluss | Klima / Kälte | Nassläufer Umwälzpumpe | Hocheffizient | A... KW | 1671660150 | Zubehör
21 | 1159781160 | A... KW mit Gewindeanschluss | Klima / Kälte | Nassläufer Umwälzpumpe | Hocheffizient | A... KW | 1671670150 | Zubehör
22 | 1159791160 | A... KW mit Gewindeanschluss | Klima / Kälte | Nassläufer Umwälzpumpe | Hocheffizient | A... KW | 1671660150 | Zubehör
22 | 1159791160 | A... KW mit Gewindeanschluss | Klima / Kälte | Nassläufer Umwälzpumpe | Hocheffizient | A... KW | 1671670150 | Zubehör
23 | 1159801160 | A... KW mit Gewindeanschluss | Klima / Kälte | Nassläufer Umwälzpumpe | Hocheffizient | A... KW | 1671660150 | Zubehör
23 | 1159801160 | A... KW mit Gewindeanschluss | Klima / Kälte | Nassläufer Umwälzpumpe | Hocheffizient | A... KW | 1671670150 | Zubehör
24 | 1159811160 | A... KW mit Gewindeanschluss | Klima / Kälte | Nassläufer Umwälzpumpe | Hocheffizient | A... KW | 1671660150 | Zubehör
24 | 1159811160 | A... KW mit Gewindeanschluss | Klima / Kälte | Nassläufer Umwälzpumpe | Hocheffizient | A... KW | 1671670150 | Zubehör
25 | 1159821160 | A... KW mit Gewindeanschluss | Klima / Kälte | Nassläufer Umwälzpumpe | Hocheffizient | A... KW | 1671660150 | Zubehör
25 | 1159821160 | A... KW mit Gewindeanschluss | Klima / Kälte | Nassläufer Umwälzpumpe | Hocheffizient | A... KW | 1671670150 | Zubehör
26 | 1159831160 | A... KW mit Gewindeanschluss | Klima / Kälte | Nassläufer Umwälzpumpe | Hocheffizient | A... KW | 1671660150 | Zubehör
26 | 1159831160 | A... KW mit Gewindeanschluss | Klima / Kälte | Nassläufer Umwälzpumpe | Hocheffizient | A... KW | 1671670150 | Zubehör
27 | 1159841160 | A... KW mit Gewindeanschluss | Klima / Kälte | Nassläufer Umwälzpumpe | Hocheffizient | A... KW | 1671660150 | Zubehör
27 | 1159841160 | A... KW mit Gewindeanschluss | Klima / Kälte | Nassläufer Umwälzpumpe | Hocheffizient | A... KW | 1671670150 | Zubehör
28 | 1159851160 | A... KW mit Gewindeanschluss | Klima / Kälte | Nassläufer Umwälzpumpe | Hocheffizient | A... KW | 1671660150 | Zubehör
28 | 1159851160 | A... KW mit Gewindeanschluss | Klima / Kälte | Nassläufer Umwälzpumpe | Hocheffizient | A... KW | 1671670150 | Zubehör
29 | 1159861160 | A... KW mit Gewindeanschluss | Klima / Kälte | Nassläufer Umwälzpumpe | Hocheffizient | A... KW | 1671660150 | Zubehör
29 | 1159861160 | A... KW mit Gewindeanschluss | Klima / Kälte | Nassläufer Umwälzpumpe | Hocheffizient | A... KW | 1671670150 | Zubehör
30 | 1159871160 | A... KW mit Gewindeanschluss | Klima / Kälte | Nassläufer Umwälzpumpe | Hocheffizient | A... KW | 1671660150 | Zubehör
30 | 1159871160 | A... KW mit Gewindeanschluss | Klima / Kälte | Nassläufer Umwälzpumpe | Hocheffizient | A... KW | 1671670150 | Zubehör
31 | 1159881160 | A... KW mit Gewindeanschluss | Klima / Kälte | Nassläufer Umwälzpumpe | Hocheffizient | A... KW | 1671660150 | Zubehör
31 | 1159881160 | A... KW mit Gewindeanschluss | Klima / Kälte | Nassläufer Umwälzpumpe | Hocheffizient | A... KW | 1671670150 | Zubehör
32 | 1159891160 | A... KW mit Gewindeanschluss | Klima / Kälte | Nassläufer Umwälzpumpe | Hocheffizient | A... KW | 1671660150 | Zubehör
32 | 1159891160 | A... KW mit Gewindeanschluss | Klima / Kälte | Nassläufer Umwälzpumpe | Hocheffizient | A... KW | 1671670150 | Zubehör
33 | 1161231160 | A... KW mit Gewindeanschluss | Klima / Kälte | Nassläufer Umwälzpumpe | Hocheffizient | A... KW | 1671660150 | Zubehör
33 | 1161231160 | A... KW mit Gewindeanschluss | Klima / Kälte | Nassläufer Umwälzpumpe | Hocheffizient | A... KW | 1671670150 | Zubehör
34 | 1159901160 | A... KW mit Gewindeanschluss | Klima / Kälte | Nassläufer Umwälzpumpe | Hocheffizient | A... KW | 1671660150 | Zubehör
34 | 1159901160 | A... KW mit Gewindeanschluss | Klima / Kälte | Nassläufer Umwälzpumpe | Hocheffizient | A... KW | 1671670150 | Zubehör
35 | 1159911160 | A... KW mit Flanschanschluss | Klima / Kälte | Nassläufer Umwälzpumpe | Hocheffizient | A... KW | 1671660150 | Zubehör
35 | 1159911160 | A... KW mit Flanschanschluss | Klima / Kälte | Nassläufer Umwälzpumpe | Hocheffizient | A... KW | 1671670150 | Zubehör
35 | 1159911160 | A... KW mit Flanschanschluss | Klima / Kälte | Nassläufer Umwälzpumpe | Hocheffizient | A... KW | 0015033200 | Zubehör
35 | 1159911160 | A... KW mit Flanschanschluss | Klima / Kälte | Nassläufer Umwälzpumpe | Hocheffizient | A... KW | 0015034300 | Im Lieferumfang enthalten
36 | 1159921160 | A... KW mit Flanschanschluss | Klima / Kälte | Nassläufer Umwälzpumpe | Hocheffizient | A... KW | 1671660150 | Zubehör
36 | 1159921160 | A... KW mit Flanschanschluss | Klima / Kälte | Nassläufer Umwälzpumpe | Hocheffizient | A... KW | 1671670150 | Zubehör
36 | 1159921160 | A... KW mit Flanschanschluss | Klima / Kälte | Nassläufer Umwälzpumpe | Hocheffizient | A... KW | 0015033200 | Zubehör
36 | 1159921160 | A... KW mit Flanschanschluss | Klima / Kälte | Nassläufer Umwälzpumpe | Hocheffizient | A... KW | 0015034300 | Im Lieferumfang enthalten
37 | 1161371160 | A... KW mit Flanschanschluss | Klima / Kälte | Nassläufer Umwälzpumpe | Hocheffizient | A... KW | 1671660150 | Zubehör
37 | 1161371160 | A... KW mit Flanschanschluss | Klima / Kälte | Nassläufer Umwälzpumpe | Hocheffizient | A... KW | 1671670150 | Zubehör
37 | 1161371160 | A... KW mit Flanschanschluss | Klima / Kälte | Nassläufer Umwälzpumpe | Hocheffizient | A... KW | 0015033200 | Zubehör
37 | 1161371160 | A... KW mit Flanschanschluss | Klima / Kälte | Nassläufer Umwälzpumpe | Hocheffizient | A... KW | 0015034300 | Im Lieferumfang enthalten
38 | 1159934160 | AD... KW mit Flanschanschluss | Klima / Kälte | Nassläufer Umwälzpumpe | Hocheffizient | A... KW | 1671660150 | Zubehör
38 | 1159934160 | AD... KW mit Flanschanschluss | Klima / Kälte | Nassläufer Umwälzpumpe | Hocheffizient | A... KW | 1671670150 | Zubehör

## MeDaPro (hidden)
Metadata_Key | Metadata_Value
Language | 1
User | gempelerr
Server | BIRAPPL04
Database | MeDaPro_Biral
Password | Schulze55?
AttributeGroupNamePath | \Basisattributgruppe\Nassläufer Umwälzpumpen
ActivationGuid | 3989c24e-4a13-46c6-8d76-94366e9e5fde
OriginalCulture | 1031

## MeDaPro_ChangeDetection (hidden)
Worksheet | Hash
Stammdaten | 5887A608151DB0C3F1C499B5DA1621F2FCF1172E2FB1E8D850224CA89C21C7EB
Globale Attribute | 5D57BFEFAEEA15CD2676D5C7C89F59912E2CB5AD2786ADB194F297B93495D645
Textattribute | 593B3113DD295B01D98FAB4BAE39EA6545AF6F6F473BA833DFDCE859E6E654CB
Tabellenattribute | 07A64BBAAD5C448E64FFB7EF6A39F138BF455B87C28629BD35AEA0B4CDC8A815
Referenzen | 577B259250AA29E077516098028D11BD20CE96B3DD1E76A35DF7E070A6E19A25