## Stammdaten
Reihenfolge | Artikel-Nr. | Variationsgruppenbezeichnung | Ebene 1 | Ebene 2 | Ebene 3 | Ebene 4 | Ebene 5 | Bezeichnung | Beschreibung | Zugeordnet zu | Status | Attributgruppenname
|  | Bitte nicht löschen, um das Abschneiden von Inhalten mit mehr als 255 Zeichen beim Import durch Microsoft Access Connection Engine zu verhindern.Bitte nicht löschen, um das Abschneiden von Inhalten mit mehr als 255 Zeichen beim Import durch Microsoft Access Connection Engine zu verhindern. | Bitte nicht löschen, um das Abschneiden von Inhalten mit mehr als 255 Zeichen beim Import durch Microsoft Access Connection Engine zu verhindern.Bitte nicht löschen, um das Abschneiden von Inhalten mit mehr als 255 Zeichen beim Import durch Microsoft Access Connection Engine zu verhindern. | Bitte nicht löschen, um das Abschneiden von Inhalten mit mehr als 255 Zeichen beim Import durch Microsoft Access Connection Engine zu verhindern.Bitte nicht löschen, um das Abschneiden von Inhalten mit mehr als 255 Zeichen beim Import durch Microsoft Access Connection Engine zu verhindern. | Bitte nicht löschen, um das Abschneiden von Inhalten mit mehr als 255 Zeichen beim Import durch Microsoft Access Connection Engine zu verhindern.Bitte nicht löschen, um das Abschneiden von Inhalten mit mehr als 255 Zeichen beim Import durch Microsoft Access Connection Engine zu verhindern. | Bitte nicht löschen, um das Abschneiden von Inhalten mit mehr als 255 Zeichen beim Import durch Microsoft Access Connection Engine zu verhindern.Bitte nicht löschen, um das Abschneiden von Inhalten mit mehr als 255 Zeichen beim Import durch Microsoft Access Connection Engine zu verhindern. | Bitte nicht löschen, um das Abschneiden von Inhalten mit mehr als 255 Zeichen beim Import durch Microsoft Access Connection Engine zu verhindern.Bitte nicht löschen, um das Abschneiden von Inhalten mit mehr als 255 Zeichen beim Import durch Microsoft Access Connection Engine zu verhindern. | Bitte nicht löschen, um das Abschneiden von Inhalten mit mehr als 255 Zeichen beim Import durch Microsoft Access Connection Engine zu verhindern.Bitte nicht löschen, um das Abschneiden von Inhalten mit mehr als 255 Zeichen beim Import durch Microsoft Access Connection Engine zu verhindern. | Bitte nicht löschen, um das Abschneiden von Inhalten mit mehr als 255 Zeichen beim Import durch Microsoft Access Connection Engine zu verhindern.Bitte nicht löschen, um das Abschneiden von Inhalten mit mehr als 255 Zeichen beim Import durch Microsoft Access Connection Engine zu verhindern. | Bitte nicht löschen, um das Abschneiden von Inhalten mit mehr als 255 Zeichen beim Import durch Microsoft Access Connection Engine zu verhindern.Bitte nicht löschen, um das Abschneiden von Inhalten mit mehr als 255 Zeichen beim Import durch Microsoft Access Connection Engine zu verhindern. | Bitte nicht löschen, um das Abschneiden von Inhalten mit mehr als 255 Zeichen beim Import durch Microsoft Access Connection Engine zu verhindern.Bitte nicht löschen, um das Abschneiden von Inhalten mit mehr als 255 Zeichen beim Import durch Microsoft Access Connection Engine zu verhindern. | Bitte nicht löschen, um das Abschneiden von Inhalten mit mehr als 255 Zeichen beim Import durch Microsoft Access Connection Engine zu verhindern.Bitte nicht löschen, um das Abschneiden von Inhalten mit mehr als 255 Zeichen beim Import durch Microsoft Access Connection Engine zu verhindern.
1 | 2205080150 | ModulA BLUE | Brauchwasser | Nassläufer Umwälzpumpe | Premium Hocheffizient | ModulA… BLUE |  | ModulA 25-4 180 BLUE | Die ModulA gilt als Meisterin bezüglich Energieeinsparung und Wirtschaftlichkeit und setzt damit die Effizienzmesslatte für die Zukunft. | hunzikera | Freigegeben | \Basisattributgruppe\Nassläufer Umwälzpumpen
2 | 2205090150 | ModulA BLUE | Brauchwasser | Nassläufer Umwälzpumpe | Premium Hocheffizient | ModulA… BLUE |  | ModulA 25-6 180 BLUE | Die ModulA gilt als Meisterin bezüglich Energieeinsparung und Wirtschaftlichkeit und setzt damit die Effizienzmesslatte für die Zukunft. | hunzikera | Freigegeben | \Basisattributgruppe\Nassläufer Umwälzpumpen
3 | 2205100150 | ModulA BLUE | Brauchwasser | Nassläufer Umwälzpumpe | Premium Hocheffizient | ModulA… BLUE |  | ModulA 25-8 180 BLUE | Die ModulA gilt als Meisterin bezüglich Energieeinsparung und Wirtschaftlichkeit und setzt damit die Effizienzmesslatte für die Zukunft. | hunzikera | Freigegeben | \Basisattributgruppe\Nassläufer Umwälzpumpen
4 | 2205110150 | ModulA BLUE | Brauchwasser | Nassläufer Umwälzpumpe | Premium Hocheffizient | ModulA… BLUE |  | ModulA 25-10 180 BLUE | Die ModulA gilt als Meisterin bezüglich Energieeinsparung und Wirtschaftlichkeit und setzt damit die Effizienzmesslatte für die Zukunft. | hunzikera | Freigegeben | \Basisattributgruppe\Nassläufer Umwälzpumpen
5 | 2205120150 | ModulA BLUE | Brauchwasser | Nassläufer Umwälzpumpe | Premium Hocheffizient | ModulA… BLUE |  | ModulA 25-12 180 BLUE | Die ModulA gilt als Meisterin bezüglich Energieeinsparung und Wirtschaftlichkeit und setzt damit die Effizienzmesslatte für die Zukunft. | hunzikera | Freigegeben | \Basisattributgruppe\Nassläufer Umwälzpumpen
6 | 2205130150 | ModulA BLUE | Brauchwasser | Nassläufer Umwälzpumpe | Premium Hocheffizient | ModulA… BLUE |  | ModulA 32-4 180 BLUE | Die ModulA gilt als Meisterin bezüglich Energieeinsparung und Wirtschaftlichkeit und setzt damit die Effizienzmesslatte für die Zukunft. | hunzikera | Freigegeben | \Basisattributgruppe\Nassläufer Umwälzpumpen
7 | 2205140150 | ModulA BLUE | Brauchwasser | Nassläufer Umwälzpumpe | Premium Hocheffizient | ModulA… BLUE |  | ModulA 32-6 180 BLUE | Die ModulA gilt als Meisterin bezüglich Energieeinsparung und Wirtschaftlichkeit und setzt damit die Effizienzmesslatte für die Zukunft. | hunzikera | Freigegeben | \Basisattributgruppe\Nassläufer Umwälzpumpen
8 | 2205150150 | ModulA BLUE | Brauchwasser | Nassläufer Umwälzpumpe | Premium Hocheffizient | ModulA… BLUE |  | ModulA 32-8 180 BLUE | Die ModulA gilt als Meisterin bezüglich Energieeinsparung und Wirtschaftlichkeit und setzt damit die Effizienzmesslatte für die Zukunft. | hunzikera | Freigegeben | \Basisattributgruppe\Nassläufer Umwälzpumpen
9 | 2205160150 | ModulA BLUE | Brauchwasser | Nassläufer Umwälzpumpe | Premium Hocheffizient | ModulA… BLUE |  | ModulA 32-10 180 BLUE | Die ModulA gilt als Meisterin bezüglich Energieeinsparung und Wirtschaftlichkeit und setzt damit die Effizienzmesslatte für die Zukunft. | hunzikera | Freigegeben | \Basisattributgruppe\Nassläufer Umwälzpumpen
10 | 2205170150 | ModulA BLUE | Brauchwasser | Nassläufer Umwälzpumpe | Premium Hocheffizient | ModulA… BLUE |  | ModulA 32-12 180 BLUE | Die ModulA gilt als Meisterin bezüglich Energieeinsparung und Wirtschaftlichkeit und setzt damit die Effizienzmesslatte für die Zukunft. | hunzikera | Freigegeben | \Basisattributgruppe\Nassläufer Umwälzpumpen
11 | 2205180150 | ModulA BLUE | Brauchwasser | Nassläufer Umwälzpumpe | Premium Hocheffizient | ModulA… BLUE |  | ModulA 40-11 250 BLUE | Die ModulA gilt als Meisterin bezüglich Energieeinsparung und Wirtschaftlichkeit und setzt damit die Effizienzmesslatte für die Zukunft. | hunzikera | Freigegeben | \Basisattributgruppe\Nassläufer Umwälzpumpen
12 | 2201630150 | ModulA BLUE | Brauchwasser | Nassläufer Umwälzpumpe | Premium Hocheffizient | ModulA… BLUE |  | ModulA 40-12 250 BLUE | Die ModulA gilt als Meisterin bezüglich Energieeinsparung und Wirtschaftlichkeit und setzt damit die Effizienzmesslatte für die Zukunft. | danzr | Freigegeben | \Basisattributgruppe\Nassläufer Umwälzpumpen
13 | 2201640150 | ModulA BLUE | Brauchwasser | Nassläufer Umwälzpumpe | Premium Hocheffizient | ModulA… BLUE |  | ModulA 40-18 250 BLUE | Die ModulA gilt als Meisterin bezüglich Energieeinsparung und Wirtschaftlichkeit und setzt damit die Effizienzmesslatte für die Zukunft. | danzr | Freigegeben | \Basisattributgruppe\Nassläufer Umwälzpumpen
26 | 2206550150 | AX... BLUE RV KH | Brauchwasser | Nassläufer Umwälzpumpe | Hocheffizient | AX... BLUE |  | AX 15-0.7 BLUE RV KH | Die bewährte hocheffiziente Nassläufer Trinkwarmwasser Zirkulationspumpe / Brauchwasserpumpe. | hunzikera | Neu | \Basisattributgruppe\Nassläufer Umwälzpumpen
27 | 2206560150 | AX... BLUE RV KH | Brauchwasser | Nassläufer Umwälzpumpe | Hocheffizient | AX... BLUE |  | AX 15-1.6 BLUE RV KH | Die bewährte hocheffiziente Nassläufer Trinkwarmwasser Zirkulationspumpe / Brauchwasserpumpe. | hunzikera | Neu | \Basisattributgruppe\Nassläufer Umwälzpumpen
28 | 2206570150 | AX... BLUE RV KH | Brauchwasser | Nassläufer Umwälzpumpe | Hocheffizient | AX... BLUE |  | AX 15-2.5 BLUE RV KH | Die bewährte hocheffiziente Nassläufer Trinkwarmwasser Zirkulationspumpe / Brauchwasserpumpe. | hunzikera | Neu | \Basisattributgruppe\Nassläufer Umwälzpumpen
29 | 2206500150 | AX... BLUE | Brauchwasser | Nassläufer Umwälzpumpe | Hocheffizient | AX... BLUE |  | AX 20-0.8 120 BLUE | Die bewährte hocheffiziente Nassläufer Trinkwarmwasser Zirkulationspumpe / Brauchwasserpumpe. | hunzikera | Neu | \Basisattributgruppe\Nassläufer Umwälzpumpen
30 | 2206510150 | AX... BLUE | Brauchwasser | Nassläufer Umwälzpumpe | Hocheffizient | AX... BLUE |  | AX 20-4 120 BLUE | Die bewährte hocheffiziente Nassläufer Trinkwarmwasser Zirkulationspumpe / Brauchwasserpumpe. | hunzikera | Neu | \Basisattributgruppe\Nassläufer Umwälzpumpen
31 | 2206530150 | AX... BLUE | Brauchwasser | Nassläufer Umwälzpumpe | Hocheffizient | AX... BLUE |  | AX 20-6 150 BLUE | Die bewährte hocheffiziente Nassläufer Trinkwarmwasser Zirkulationspumpe / Brauchwasserpumpe. | hunzikera | Neu | \Basisattributgruppe\Nassläufer Umwälzpumpen
32 | 2206520150 | AX... BLUE | Brauchwasser | Nassläufer Umwälzpumpe | Hocheffizient | AX... BLUE |  | AX 25-4 180 BLUE | Die bewährte hocheffiziente Nassläufer Trinkwarmwasser Zirkulationspumpe / Brauchwasserpumpe. | hunzikera | Neu | \Basisattributgruppe\Nassläufer Umwälzpumpen
33 | 2206540150 | AX... BLUE | Brauchwasser | Nassläufer Umwälzpumpe | Hocheffizient | AX... BLUE |  | AX 25-6 180 BLUE | Die bewährte hocheffiziente Nassläufer Trinkwarmwasser Zirkulationspumpe / Brauchwasserpumpe. | hunzikera | Neu | \Basisattributgruppe\Nassläufer Umwälzpumpen
34 | 1158620150 | AW | Brauchwasser | Nassläufer Umwälzpumpe | Hocheffizient | AW |  | AW 15-2 | Die bewährte hocheffiziente Nassläufer Trinkwarmwasser Zirkulationspumpe / Brauchwasserpumpe. | dettwilerm | Freigegeben | \Basisattributgruppe\Nassläufer Umwälzpumpen
35 | 1161720150 | AW | Brauchwasser | Nassläufer Umwälzpumpe | Hocheffizient | AW |  | AW 16-2 | Die bewährte hocheffiziente Nassläufer Trinkwarmwasser Zirkulationspumpe / Brauchwasserpumpe. | dettwilerm | Freigegeben | \Basisattributgruppe\Nassläufer Umwälzpumpen
36 | 1161400150 | AW | Brauchwasser | Nassläufer Umwälzpumpe | Hocheffizient | AW |  | AW 401-1 | Die bewährte hocheffiziente Nassläufer Trinkwarmwasser Zirkulationspumpe / Brauchwasserpumpe. | dettwilerm | Freigegeben | \Basisattributgruppe\Nassläufer Umwälzpumpen

## Globale Attribute
Reihenfolge | Artikel-Nr. | Variationsgruppenbezeichnung | Ebene 1 | Ebene 2 | Ebene 3 | Ebene 4 | Ebene 5 | Sortiment im Web anzeigen | Flag IGH | Flag Datanorm | Flag MeierTobler | Produktart | Produktbezeichnung | Eindeutige Bezeichnung 32 Zeichen | Eindeutige Bezeichnung 40 Zeichen | Bezeichnung in Katalog | Bezeichnung1 | Bezeichnung2 | Bezeichnung in Preisliste | 2te Bezeichnung Preisliste | Einsatzgebiet in Preisliste (VariA) | Version mit Fuss | Mass in Preisliste | Lieferhinweis WD in Preisliste | Hinweis Allgemein in Preisliste | Preiseinheit (/Stk. /Paar /m) | CHF | Im Preis inbegriffen | EUR DE | EUR IT | EUR NL | PG | Print Legende ausgeben | Sortiment_CH | Sortiment_DE | Sortiment_NL | Sortiment_IT | Sortiment_AT | Sortiment_EU | Sortiment_World | Video_Anwendungsgebiet | Video_Argumente | Video_Bedienphilosophie | Video_Energieeffizienz | Katalog | Broschüre | Factsheet | Betriebsanleitung | Quick Guide | Verkaufstext | Video | PumpSelector Familie | PumpSelector Produkt | Datenblatt | CAD 2D DWG | CAD 3D DWG | CAD 3D STEP | URL Produktseite | Bild IGH | Ausschreibungstext (kombiniert) | Ausschreibungstext (lang) | Ausschreibungstext (kurz)
|  | Bitte nicht löschen, um das Abschneiden von Inhalten mit mehr als 255 Zeichen beim Import durch Microsoft Access Connection Engine zu verhindern.Bitte nicht löschen, um das Abschneiden von Inhalten mit mehr als 255 Zeichen beim Import durch Microsoft Access Connection Engine zu verhindern. | Bitte nicht löschen, um das Abschneiden von Inhalten mit mehr als 255 Zeichen beim Import durch Microsoft Access Connection Engine zu verhindern.Bitte nicht löschen, um das Abschneiden von Inhalten mit mehr als 255 Zeichen beim Import durch Microsoft Access Connection Engine zu verhindern. | Bitte nicht löschen, um das Abschneiden von Inhalten mit mehr als 255 Zeichen beim Import durch Microsoft Access Connection Engine zu verhindern.Bitte nicht löschen, um das Abschneiden von Inhalten mit mehr als 255 Zeichen beim Import durch Microsoft Access Connection Engine zu verhindern. | Bitte nicht löschen, um das Abschneiden von Inhalten mit mehr als 255 Zeichen beim Import durch Microsoft Access Connection Engine zu verhindern.Bitte nicht löschen, um das Abschneiden von Inhalten mit mehr als 255 Zeichen beim Import durch Microsoft Access Connection Engine zu verhindern. | Bitte nicht löschen, um das Abschneiden von Inhalten mit mehr als 255 Zeichen beim Import durch Microsoft Access Connection Engine zu verhindern.Bitte nicht löschen, um das Abschneiden von Inhalten mit mehr als 255 Zeichen beim Import durch Microsoft Access Connection Engine zu verhindern. | Bitte nicht löschen, um das Abschneiden von Inhalten mit mehr als 255 Zeichen beim Import durch Microsoft Access Connection Engine zu verhindern.Bitte nicht löschen, um das Abschneiden von Inhalten mit mehr als 255 Zeichen beim Import durch Microsoft Access Connection Engine zu verhindern. | Bitte nicht löschen, um das Abschneiden von Inhalten mit mehr als 255 Zeichen beim Import durch Microsoft Access Connection Engine zu verhindern.Bitte nicht löschen, um das Abschneiden von Inhalten mit mehr als 255 Zeichen beim Import durch Microsoft Access Connection Engine zu verhindern. | Bitte nicht löschen, um das Abschneiden von Inhalten mit mehr als 255 Zeichen beim Import durch Microsoft Access Connection Engine zu verhindern.Bitte nicht löschen, um das Abschneiden von Inhalten mit mehr als 255 Zeichen beim Import durch Microsoft Access Connection Engine zu verhindern. | Bitte nicht löschen, um das Abschneiden von Inhalten mit mehr als 255 Zeichen beim Import durch Microsoft Access Connection Engine zu verhindern.Bitte nicht löschen, um das Abschneiden von Inhalten mit mehr als 255 Zeichen beim Import durch Microsoft Access Connection Engine zu verhindern. | Bitte nicht löschen, um das Abschneiden von Inhalten mit mehr als 255 Zeichen beim Import durch Microsoft Access Connection Engine zu verhindern.Bitte nicht löschen, um das Abschneiden von Inhalten mit mehr als 255 Zeichen beim Import durch Microsoft Access Connection Engine zu verhindern. | Bitte nicht löschen, um das Abschneiden von Inhalten mit mehr als 255 Zeichen beim Import durch Microsoft Access Connection Engine zu verhindern.Bitte nicht löschen, um das Abschneiden von Inhalten mit mehr als 255 Zeichen beim Import durch Microsoft Access Connection Engine zu verhindern. | Bitte nicht löschen, um das Abschneiden von Inhalten mit mehr als 255 Zeichen beim Import durch Microsoft Access Connection Engine zu verhindern.Bitte nicht löschen, um das Abschneiden von Inhalten mit mehr als 255 Zeichen beim Import durch Microsoft Access Connection Engine zu verhindern. | Bitte nicht löschen, um das Abschneiden von Inhalten mit mehr als 255 Zeichen beim Import durch Microsoft Access Connection Engine zu verhindern.Bitte nicht löschen, um das Abschneiden von Inhalten mit mehr als 255 Zeichen beim Import durch Microsoft Access Connection Engine zu verhindern. | Bitte nicht löschen, um das Abschneiden von Inhalten mit mehr als 255 Zeichen beim Import durch Microsoft Access Connection Engine zu verhindern.Bitte nicht löschen, um das Abschneiden von Inhalten mit mehr als 255 Zeichen beim Import durch Microsoft Access Connection Engine zu verhindern. | Bitte nicht löschen, um das Abschneiden von Inhalten mit mehr als 255 Zeichen beim Import durch Microsoft Access Connection Engine zu verhindern.Bitte nicht löschen, um das Abschneiden von Inhalten mit mehr als 255 Zeichen beim Import durch Microsoft Access Connection Engine zu verhindern. | Bitte nicht löschen, um das Abschneiden von Inhalten mit mehr als 255 Zeichen beim Import durch Microsoft Access Connection Engine zu verhindern.Bitte nicht löschen, um das Abschneiden von Inhalten mit mehr als 255 Zeichen beim Import durch Microsoft Access Connection Engine zu verhindern. | Bitte nicht löschen, um das Abschneiden von Inhalten mit mehr als 255 Zeichen beim Import durch Microsoft Access Connection Engine zu verhindern.Bitte nicht löschen, um das Abschneiden von Inhalten mit mehr als 255 Zeichen beim Import durch Microsoft Access Connection Engine zu verhindern. | Bitte nicht löschen, um das Abschneiden von Inhalten mit mehr als 255 Zeichen beim Import durch Microsoft Access Connection Engine zu verhindern.Bitte nicht löschen, um das Abschneiden von Inhalten mit mehr als 255 Zeichen beim Import durch Microsoft Access Connection Engine zu verhindern. | Bitte nicht löschen, um das Abschneiden von Inhalten mit mehr als 255 Zeichen beim Import durch Microsoft Access Connection Engine zu verhindern.Bitte nicht löschen, um das Abschneiden von Inhalten mit mehr als 255 Zeichen beim Import durch Microsoft Access Connection Engine zu verhindern. | Bitte nicht löschen, um das Abschneiden von Inhalten mit mehr als 255 Zeichen beim Import durch Microsoft Access Connection Engine zu verhindern.Bitte nicht löschen, um das Abschneiden von Inhalten mit mehr als 255 Zeichen beim Import durch Microsoft Access Connection Engine zu verhindern. | Bitte nicht löschen, um das Abschneiden von Inhalten mit mehr als 255 Zeichen beim Import durch Microsoft Access Connection Engine zu verhindern.Bitte nicht löschen, um das Abschneiden von Inhalten mit mehr als 255 Zeichen beim Import durch Microsoft Access Connection Engine zu verhindern. | Bitte nicht löschen, um das Abschneiden von Inhalten mit mehr als 255 Zeichen beim Import durch Microsoft Access Connection Engine zu verhindern.Bitte nicht löschen, um das Abschneiden von Inhalten mit mehr als 255 Zeichen beim Import durch Microsoft Access Connection Engine zu verhindern. | Bitte nicht löschen, um das Abschneiden von Inhalten mit mehr als 255 Zeichen beim Import durch Microsoft Access Connection Engine zu verhindern.Bitte nicht löschen, um das Abschneiden von Inhalten mit mehr als 255 Zeichen beim Import durch Microsoft Access Connection Engine zu verhindern. | Bitte nicht löschen, um das Abschneiden von Inhalten mit mehr als 255 Zeichen beim Import durch Microsoft Access Connection Engine zu verhindern.Bitte nicht löschen, um das Abschneiden von Inhalten mit mehr als 255 Zeichen beim Import durch Microsoft Access Connection Engine zu verhindern. | Bitte nicht löschen, um das Abschneiden von Inhalten mit mehr als 255 Zeichen beim Import durch Microsoft Access Connection Engine zu verhindern.Bitte nicht löschen, um das Abschneiden von Inhalten mit mehr als 255 Zeichen beim Import durch Microsoft Access Connection Engine zu verhindern. | Bitte nicht löschen, um das Abschneiden von Inhalten mit mehr als 255 Zeichen beim Import durch Microsoft Access Connection Engine zu verhindern.Bitte nicht löschen, um das Abschneiden von Inhalten mit mehr als 255 Zeichen beim Import durch Microsoft Access Connection Engine zu verhindern. | Bitte nicht löschen, um das Abschneiden von Inhalten mit mehr als 255 Zeichen beim Import durch Microsoft Access Connection Engine zu verhindern.Bitte nicht löschen, um das Abschneiden von Inhalten mit mehr als 255 Zeichen beim Import durch Microsoft Access Connection Engine zu verhindern. | Bitte nicht löschen, um das Abschneiden von Inhalten mit mehr als 255 Zeichen beim Import durch Microsoft Access Connection Engine zu verhindern.Bitte nicht löschen, um das Abschneiden von Inhalten mit mehr als 255 Zeichen beim Import durch Microsoft Access Connection Engine zu verhindern. | Bitte nicht löschen, um das Abschneiden von Inhalten mit mehr als 255 Zeichen beim Import durch Microsoft Access Connection Engine zu verhindern.Bitte nicht löschen, um das Abschneiden von Inhalten mit mehr als 255 Zeichen beim Import durch Microsoft Access Connection Engine zu verhindern. | Bitte nicht löschen, um das Abschneiden von Inhalten mit mehr als 255 Zeichen beim Import durch Microsoft Access Connection Engine zu verhindern.Bitte nicht löschen, um das Abschneiden von Inhalten mit mehr als 255 Zeichen beim Import durch Microsoft Access Connection Engine zu verhindern. | Bitte nicht löschen, um das Abschneiden von Inhalten mit mehr als 255 Zeichen beim Import durch Microsoft Access Connection Engine zu verhindern.Bitte nicht löschen, um das Abschneiden von Inhalten mit mehr als 255 Zeichen beim Import durch Microsoft Access Connection Engine zu verhindern. | Bitte nicht löschen, um das Abschneiden von Inhalten mit mehr als 255 Zeichen beim Import durch Microsoft Access Connection Engine zu verhindern.Bitte nicht löschen, um das Abschneiden von Inhalten mit mehr als 255 Zeichen beim Import durch Microsoft Access Connection Engine zu verhindern. | Bitte nicht löschen, um das Abschneiden von Inhalten mit mehr als 255 Zeichen beim Import durch Microsoft Access Connection Engine zu verhindern.Bitte nicht löschen, um das Abschneiden von Inhalten mit mehr als 255 Zeichen beim Import durch Microsoft Access Connection Engine zu verhindern. | Bitte nicht löschen, um das Abschneiden von Inhalten mit mehr als 255 Zeichen beim Import durch Microsoft Access Connection Engine zu verhindern.Bitte nicht löschen, um das Abschneiden von Inhalten mit mehr als 255 Zeichen beim Import durch Microsoft Access Connection Engine zu verhindern. | Bitte nicht löschen, um das Abschneiden von Inhalten mit mehr als 255 Zeichen beim Import durch Microsoft Access Connection Engine zu verhindern.Bitte nicht löschen, um das Abschneiden von Inhalten mit mehr als 255 Zeichen beim Import durch Microsoft Access Connection Engine zu verhindern. | Bitte nicht löschen, um das Abschneiden von Inhalten mit mehr als 255 Zeichen beim Import durch Microsoft Access Connection Engine zu verhindern.Bitte nicht löschen, um das Abschneiden von Inhalten mit mehr als 255 Zeichen beim Import durch Microsoft Access Connection Engine zu verhindern. | Bitte nicht löschen, um das Abschneiden von Inhalten mit mehr als 255 Zeichen beim Import durch Microsoft Access Connection Engine zu verhindern.Bitte nicht löschen, um das Abschneiden von Inhalten mit mehr als 255 Zeichen beim Import durch Microsoft Access Connection Engine zu verhindern. | Bitte nicht löschen, um das Abschneiden von Inhalten mit mehr als 255 Zeichen beim Import durch Microsoft Access Connection Engine zu verhindern.Bitte nicht löschen, um das Abschneiden von Inhalten mit mehr als 255 Zeichen beim Import durch Microsoft Access Connection Engine zu verhindern. | Bitte nicht löschen, um das Abschneiden von Inhalten mit mehr als 255 Zeichen beim Import durch Microsoft Access Connection Engine zu verhindern.Bitte nicht löschen, um das Abschneiden von Inhalten mit mehr als 255 Zeichen beim Import durch Microsoft Access Connection Engine zu verhindern. | Bitte nicht löschen, um das Abschneiden von Inhalten mit mehr als 255 Zeichen beim Import durch Microsoft Access Connection Engine zu verhindern.Bitte nicht löschen, um das Abschneiden von Inhalten mit mehr als 255 Zeichen beim Import durch Microsoft Access Connection Engine zu verhindern. | Bitte nicht löschen, um das Abschneiden von Inhalten mit mehr als 255 Zeichen beim Import durch Microsoft Access Connection Engine zu verhindern.Bitte nicht löschen, um das Abschneiden von Inhalten mit mehr als 255 Zeichen beim Import durch Microsoft Access Connection Engine zu verhindern. | Bitte nicht löschen, um das Abschneiden von Inhalten mit mehr als 255 Zeichen beim Import durch Microsoft Access Connection Engine zu verhindern.Bitte nicht löschen, um das Abschneiden von Inhalten mit mehr als 255 Zeichen beim Import durch Microsoft Access Connection Engine zu verhindern. | Bitte nicht löschen, um das Abschneiden von Inhalten mit mehr als 255 Zeichen beim Import durch Microsoft Access Connection Engine zu verhindern.Bitte nicht löschen, um das Abschneiden von Inhalten mit mehr als 255 Zeichen beim Import durch Microsoft Access Connection Engine zu verhindern. | Bitte nicht löschen, um das Abschneiden von Inhalten mit mehr als 255 Zeichen beim Import durch Microsoft Access Connection Engine zu verhindern.Bitte nicht löschen, um das Abschneiden von Inhalten mit mehr als 255 Zeichen beim Import durch Microsoft Access Connection Engine zu verhindern. | Bitte nicht löschen, um das Abschneiden von Inhalten mit mehr als 255 Zeichen beim Import durch Microsoft Access Connection Engine zu verhindern.Bitte nicht löschen, um das Abschneiden von Inhalten mit mehr als 255 Zeichen beim Import durch Microsoft Access Connection Engine zu verhindern. | Bitte nicht löschen, um das Abschneiden von Inhalten mit mehr als 255 Zeichen beim Import durch Microsoft Access Connection Engine zu verhindern.Bitte nicht löschen, um das Abschneiden von Inhalten mit mehr als 255 Zeichen beim Import durch Microsoft Access Connection Engine zu verhindern. | Bitte nicht löschen, um das Abschneiden von Inhalten mit mehr als 255 Zeichen beim Import durch Microsoft Access Connection Engine zu verhindern.Bitte nicht löschen, um das Abschneiden von Inhalten mit mehr als 255 Zeichen beim Import durch Microsoft Access Connection Engine zu verhindern. | Bitte nicht löschen, um das Abschneiden von Inhalten mit mehr als 255 Zeichen beim Import durch Microsoft Access Connection Engine zu verhindern.Bitte nicht löschen, um das Abschneiden von Inhalten mit mehr als 255 Zeichen beim Import durch Microsoft Access Connection Engine zu verhindern. | Bitte nicht löschen, um das Abschneiden von Inhalten mit mehr als 255 Zeichen beim Import durch Microsoft Access Connection Engine zu verhindern.Bitte nicht löschen, um das Abschneiden von Inhalten mit mehr als 255 Zeichen beim Import durch Microsoft Access Connection Engine zu verhindern. | Bitte nicht löschen, um das Abschneiden von Inhalten mit mehr als 255 Zeichen beim Import durch Microsoft Access Connection Engine zu verhindern.Bitte nicht löschen, um das Abschneiden von Inhalten mit mehr als 255 Zeichen beim Import durch Microsoft Access Connection Engine zu verhindern. | Bitte nicht löschen, um das Abschneiden von Inhalten mit mehr als 255 Zeichen beim Import durch Microsoft Access Connection Engine zu verhindern.Bitte nicht löschen, um das Abschneiden von Inhalten mit mehr als 255 Zeichen beim Import durch Microsoft Access Connection Engine zu verhindern. | Bitte nicht löschen, um das Abschneiden von Inhalten mit mehr als 255 Zeichen beim Import durch Microsoft Access Connection Engine zu verhindern.Bitte nicht löschen, um das Abschneiden von Inhalten mit mehr als 255 Zeichen beim Import durch Microsoft Access Connection Engine zu verhindern. | Bitte nicht löschen, um das Abschneiden von Inhalten mit mehr als 255 Zeichen beim Import durch Microsoft Access Connection Engine zu verhindern.Bitte nicht löschen, um das Abschneiden von Inhalten mit mehr als 255 Zeichen beim Import durch Microsoft Access Connection Engine zu verhindern. | Bitte nicht löschen, um das Abschneiden von Inhalten mit mehr als 255 Zeichen beim Import durch Microsoft Access Connection Engine zu verhindern.Bitte nicht löschen, um das Abschneiden von Inhalten mit mehr als 255 Zeichen beim Import durch Microsoft Access Connection Engine zu verhindern. | Bitte nicht löschen, um das Abschneiden von Inhalten mit mehr als 255 Zeichen beim Import durch Microsoft Access Connection Engine zu verhindern.Bitte nicht löschen, um das Abschneiden von Inhalten mit mehr als 255 Zeichen beim Import durch Microsoft Access Connection Engine zu verhindern. | Bitte nicht löschen, um das Abschneiden von Inhalten mit mehr als 255 Zeichen beim Import durch Microsoft Access Connection Engine zu verhindern.Bitte nicht löschen, um das Abschneiden von Inhalten mit mehr als 255 Zeichen beim Import durch Microsoft Access Connection Engine zu verhindern. | Bitte nicht löschen, um das Abschneiden von Inhalten mit mehr als 255 Zeichen beim Import durch Microsoft Access Connection Engine zu verhindern.Bitte nicht löschen, um das Abschneiden von Inhalten mit mehr als 255 Zeichen beim Import durch Microsoft Access Connection Engine zu verhindern. | Bitte nicht löschen, um das Abschneiden von Inhalten mit mehr als 255 Zeichen beim Import durch Microsoft Access Connection Engine zu verhindern.Bitte nicht löschen, um das Abschneiden von Inhalten mit mehr als 255 Zeichen beim Import durch Microsoft Access Connection Engine zu verhindern. | Bitte nicht löschen, um das Abschneiden von Inhalten mit mehr als 255 Zeichen beim Import durch Microsoft Access Connection Engine zu verhindern.Bitte nicht löschen, um das Abschneiden von Inhalten mit mehr als 255 Zeichen beim Import durch Microsoft Access Connection Engine zu verhindern. | Bitte nicht löschen, um das Abschneiden von Inhalten mit mehr als 255 Zeichen beim Import durch Microsoft Access Connection Engine zu verhindern.Bitte nicht löschen, um das Abschneiden von Inhalten mit mehr als 255 Zeichen beim Import durch Microsoft Access Connection Engine zu verhindern. | Bitte nicht löschen, um das Abschneiden von Inhalten mit mehr als 255 Zeichen beim Import durch Microsoft Access Connection Engine zu verhindern.Bitte nicht löschen, um das Abschneiden von Inhalten mit mehr als 255 Zeichen beim Import durch Microsoft Access Connection Engine zu verhindern.
1 | 2205080150 | ModulA BLUE | Brauchwasser | Nassläufer Umwälzpumpe | Premium Hocheffizient | ModulA… BLUE |  | x | x |  | x | BIRAL Brauchwasser-Umwälzpumpe | ECO Design, 1x230V | [5 empty] | ModulA 25-4 180 BLUE | [7 empty] | 1443.00 |  |  | 592.00 |  | 3 |  | x | x | x | x | x | x | [5 empty] | https://oxomi.com/p/2025044/catalog/10062333 | https://oxomi.com/p/2025044/catalog/9104902 | https://oxomi.com/p/2025044/catalog/10012261 | https://oxomi.com/p/2025044/catalog/9131941 |  |  | https://www.youtube.com/watch?v=WUK3iKgyVsU | http://www.biral-pumpselector.ch/bin/BiralV3.dll?TP__CHRS=modulablue&IS__NEXTPAGE=bdypumplist&L__LGG=GERMAN&IS__ACTION=IS__PRODSEL |  | https://oxomi.com/p/2025044/catalog/10062333?page=126 | /CADFinder/TD-0028333.dwg | /CADFinder/TD-0028331.dwg | /CADFinder/TD-0028323.STEP | http://www.biral.ch/de/produkte/brauchwasser-nasslaeufer-umwaelzpumpe-premium-hocheffizient/modula-blue-1/modula-25-4-180-blue-1/ | /ModulA..._BLUE_s_w_WD_FA_72.png | <br><br>Biral Brauchwasser-Umwälzpumpe<br>ModulA 25-4 180 BLUE<br>Inkl. Wärmedämmschalen<br>ECO Design, 1x230V<br>///<br>Hocheffiziente Rohreinbaupumpe<br>mit Permanentmagnetmotor<br>zur Förderung von<br>Brauchwasser, mit stufenloser<br>Drehzahlregelung für:<br>-Proportionaldruck pp<br>-Konstantdruck cp<br>-Konstantdrehzahl cs<br><br>Fördermedium: ?<br>Förderhöhe: ?<br>Fördermenge: ?<br>Mediumtemperatur: +15-+85°C<br><br>Umgebungstemparatur:0-40°C<br>Max. Wasserhärte 20°dH/35°fH<br>Betriebsdruck max.: 10 bar<br>Nennweite: DN 25<br>Einbaulänge: 180 mm<br>Gewindeanschluss: G 1½"<br>Rohranschluss: Rp 1"<br><br>Spannung: 1x230V<br>Frequenz: 50/60Hz<br>Leistung P1: 11-52 W<br>Nennstrom: 0,1-0,39 A<br>Schutzart(IEC 34-5):IP 44<br>Isolationsklasse: F (155°C)<br>Motorschutz: integriert<br><br>Pumpengehäuse: Bronze<br>Laufrad: PES 30%GF<br><br>-Stör- oder Betriebsmeldung<br> (umschaltbar)<br>-Extern AUS/EIN (umschaltbar)<br>-Power Limit (aktivierbar)<br>-Anzeige der Betriebszustände<br><br>Gewicht: 4.8 kg<br><br>Optional erhältlich:<br>-BIM Biral Interface Module<br>-Biral Remote | <br>Hocheffiziente Rohreinbaupumpe<br>mit Permanentmagnetmotor<br>zur Förderung von<br>Brauchwasser, mit stufenloser<br>Drehzahlregelung für:<br>-Proportionaldruck pp<br>-Konstantdruck cp<br>-Konstantdrehzahl cs<br><br>Fördermedium: ?<br>Förderhöhe: ?<br>Fördermenge: ?<br>Mediumtemperatur: +15-+85°C<br><br>Umgebungstemparatur:0-40°C<br>Max. Wasserhärte 20°dH/35°fH<br>Betriebsdruck max.: 10 bar<br>Nennweite: DN 25<br>Einbaulänge: 180 mm<br>Gewindeanschluss: G 1½"<br>Rohranschluss: Rp 1"<br><br>Spannung: 1x230V<br>Frequenz: 50/60Hz<br>Leistung P1: 11-52 W<br>Nennstrom: 0,1-0,39 A<br>Schutzart(IEC 34-5):IP 44<br>Isolationsklasse: F (155°C)<br>Motorschutz: integriert<br><br>Pumpengehäuse: Bronze<br>Laufrad: PES 30%GF<br><br>-Stör- oder Betriebsmeldung<br> (umschaltbar)<br>-Extern AUS/EIN (umschaltbar)<br>-Power Limit (aktivierbar)<br>-Anzeige der Betriebszustände<br><br>Gewicht: 4.8 kg<br><br>Optional erhältlich:<br>-BIM Biral Interface Module<br>-Biral Remote | <br><br>Biral Brauchwasser-Umwälzpumpe<br>ModulA 25-4 180 BLUE<br>Inkl. Wärmedämmschalen<br>ECO Design, 1x230V
2 | 2205090150 | ModulA BLUE | Brauchwasser | Nassläufer Umwälzpumpe | Premium Hocheffizient | ModulA… BLUE |  | x | x |  | x | BIRAL Brauchwasser-Umwälzpumpe | ECO Design, 1x230V | [5 empty] | ModulA 25-6 180 BLUE | [7 empty] | 1712.00 |  |  | 701.00 |  | 3 |  | x | x | x | x |  | x | [5 empty] | https://oxomi.com/p/2025044/catalog/10062333 | https://oxomi.com/p/2025044/catalog/9104902 | https://oxomi.com/p/2025044/catalog/10012261 | https://oxomi.com/p/2025044/catalog/9131941 |  |  | https://www.youtube.com/watch?v=WUK3iKgyVsU | http://www.biral-pumpselector.ch/bin/BiralV3.dll?TP__CHRS=modulablue&IS__NEXTPAGE=bdypumplist&L__LGG=GERMAN&IS__ACTION=IS__PRODSEL |  | https://oxomi.com/p/2025044/catalog/10062333?page=127 | /CADFinder/TD-0028333.dwg | /CADFinder/TD-0028331.dwg | /CADFinder/TD-0028323.STEP | http://www.biral.ch/de/produkte/brauchwasser-nasslaeufer-umwaelzpumpe-premium-hocheffizient/modula-blue-1/modula-25-6-180-blue-1/ | /ModulA..._BLUE_s_w_WD_FA_72.png | <br><br>Biral Brauchwasser-Umwälzpumpe<br>ModulA 25-6 180 BLUE<br>Inkl. Wärmedämmschalen<br>ECO Design, 1x230V<br>///<br>Hocheffiziente Rohreinbaupumpe<br>mit Permanentmagnetmotor<br>zur Förderung von<br>Brauchwasser, mit stufenloser<br>Drehzahlregelung für:<br>-Proportionaldruck pp<br>-Konstantdruck cp<br>-Konstantdrehzahl cs<br><br>Fördermedium: ?<br>Förderhöhe: ?<br>Fördermenge: ?<br>Mediumtemperatur: +15-+85°C<br><br>Umgebungstemparatur:0-40°C<br>Max. Wasserhärte 20°dH/35°fH<br>Betriebsdruck max.: 10 bar<br>Nennweite: DN 25<br>Einbaulänge: 180 mm<br>Gewindeanschluss: G 1½"<br>Rohranschluss: Rp 1"<br><br>Spannung: 1x230V<br>Frequenz: 50/60Hz<br>Leistung P1: 12-86 W<br>Nennstrom: 0,1-0,64 A<br>Schutzart(IEC 34-5):IP 45<br>Isolationsklasse: F (155°C)<br>Motorschutz: integriert<br><br>Pumpengehäuse: Bronze<br>Laufrad: PES 30%GF<br><br>-Stör- oder Betriebsmeldung<br> (umschaltbar)<br>-Extern AUS/EIN (umschaltbar)<br>-Power Limit (aktivierbar)<br>-Anzeige der Betriebszustände<br><br>Gewicht: 4.8 kg<br><br>Optional erhältlich:<br>-BIM Biral Interface Module<br>-Biral Remote | <br>Hocheffiziente Rohreinbaupumpe<br>mit Permanentmagnetmotor<br>zur Förderung von<br>Brauchwasser, mit stufenloser<br>Drehzahlregelung für:<br>-Proportionaldruck pp<br>-Konstantdruck cp<br>-Konstantdrehzahl cs<br><br>Fördermedium: ?<br>Förderhöhe: ?<br>Fördermenge: ?<br>Mediumtemperatur: +15-+85°C<br><br>Umgebungstemparatur:0-40°C<br>Max. Wasserhärte 20°dH/35°fH<br>Betriebsdruck max.: 10 bar<br>Nennweite: DN 25<br>Einbaulänge: 180 mm<br>Gewindeanschluss: G 1½"<br>Rohranschluss: Rp 1"<br><br>Spannung: 1x230V<br>Frequenz: 50/60Hz<br>Leistung P1: 12-86 W<br>Nennstrom: 0,1-0,64 A<br>Schutzart(IEC 34-5):IP 45<br>Isolationsklasse: F (155°C)<br>Motorschutz: integriert<br><br>Pumpengehäuse: Bronze<br>Laufrad: PES 30%GF<br><br>-Stör- oder Betriebsmeldung<br> (umschaltbar)<br>-Extern AUS/EIN (umschaltbar)<br>-Power Limit (aktivierbar)<br>-Anzeige der Betriebszustände<br><br>Gewicht: 4.8 kg<br><br>Optional erhältlich:<br>-BIM Biral Interface Module<br>-Biral Remote | <br><br>Biral Brauchwasser-Umwälzpumpe<br>ModulA 25-6 180 BLUE<br>Inkl. Wärmedämmschalen<br>ECO Design, 1x230V
3 | 2205100150 | ModulA BLUE | Brauchwasser | Nassläufer Umwälzpumpe | Premium Hocheffizient | ModulA… BLUE |  | x | x |  | x | BIRAL Brauchwasser-Umwälzpumpe | ECO Design, 1x230V | [5 empty] | ModulA 25-8 180 BLUE | [7 empty] | 1956.00 |  |  | 799.00 |  | 3 |  | x | x | x | x |  | x | [5 empty] | https://oxomi.com/p/2025044/catalog/10062333 | https://oxomi.com/p/2025044/catalog/9104902 | https://oxomi.com/p/2025044/catalog/10012261 | https://oxomi.com/p/2025044/catalog/9131941 |  |  | https://www.youtube.com/watch?v=WUK3iKgyVsU | http://www.biral-pumpselector.ch/bin/BiralV3.dll?TP__CHRS=modulablue&IS__NEXTPAGE=bdypumplist&L__LGG=GERMAN&IS__ACTION=IS__PRODSEL |  | https://oxomi.com/p/2025044/catalog/10062333?page=128 | /CADFinder/TD-0028333.dwg | /CADFinder/TD-0028331.dwg | /CADFinder/TD-0028323.STEP | http://www.biral.ch/de/produkte/brauchwasser-nasslaeufer-umwaelzpumpe-premium-hocheffizient/modula-blue-1/modula-25-8-180-blue-1/ | /ModulA..._BLUE_s_w_WD_FA_72.png | <br><br>Biral Brauchwasser-Umwälzpumpe<br>ModulA 25-8 180 BLUE<br>Inkl. Wärmedämmschalen<br>ECO Design, 1x230V<br>///<br>Hocheffiziente Rohreinbaupumpe<br>mit Permanentmagnetmotor<br>zur Förderung von<br>Brauchwasser, mit stufenloser<br>Drehzahlregelung für:<br>-Proportionaldruck pp<br>-Konstantdruck cp<br>-Konstantdrehzahl cs<br><br>Fördermedium: ?<br>Förderhöhe: ?<br>Fördermenge: ?<br>Mediumtemperatur: +15-+85°C<br><br>Umgebungstemparatur:0-40°C<br>Max. Wasserhärte 20°dH/35°fH<br>Betriebsdruck max.: 10 bar<br>Nennweite: DN 25<br>Einbaulänge: 180 mm<br>Gewindeanschluss: G 1½"<br>Rohranschluss: Rp 1"<br><br>Spannung: 1x230V<br>Frequenz: 50/60Hz<br>Leistung P1: 11-120 W<br>Nennstrom: 0,1-0,91 A<br>Schutzart(IEC 34-5):IP 46<br>Isolationsklasse: F (155°C)<br>Motorschutz: integriert<br><br>Pumpengehäuse: Bronze<br>Laufrad: PES 30%GF<br><br>-Stör- oder Betriebsmeldung<br> (umschaltbar)<br>-Extern AUS/EIN (umschaltbar)<br>-Power Limit (aktivierbar)<br>-Anzeige der Betriebszustände<br><br>Gewicht: 4.8 kg<br><br>Optional erhältlich:<br>-BIM Biral Interface Module<br>-Biral Remote | <br>Hocheffiziente Rohreinbaupumpe<br>mit Permanentmagnetmotor<br>zur Förderung von<br>Brauchwasser, mit stufenloser<br>Drehzahlregelung für:<br>-Proportionaldruck pp<br>-Konstantdruck cp<br>-Konstantdrehzahl cs<br><br>Fördermedium: ?<br>Förderhöhe: ?<br>Fördermenge: ?<br>Mediumtemperatur: +15-+85°C<br><br>Umgebungstemparatur:0-40°C<br>Max. Wasserhärte 20°dH/35°fH<br>Betriebsdruck max.: 10 bar<br>Nennweite: DN 25<br>Einbaulänge: 180 mm<br>Gewindeanschluss: G 1½"<br>Rohranschluss: Rp 1"<br><br>Spannung: 1x230V<br>Frequenz: 50/60Hz<br>Leistung P1: 11-120 W<br>Nennstrom: 0,1-0,91 A<br>Schutzart(IEC 34-5):IP 46<br>Isolationsklasse: F (155°C)<br>Motorschutz: integriert<br><br>Pumpengehäuse: Bronze<br>Laufrad: PES 30%GF<br><br>-Stör- oder Betriebsmeldung<br> (umschaltbar)<br>-Extern AUS/EIN (umschaltbar)<br>-Power Limit (aktivierbar)<br>-Anzeige der Betriebszustände<br><br>Gewicht: 4.8 kg<br><br>Optional erhältlich:<br>-BIM Biral Interface Module<br>-Biral Remote | <br><br>Biral Brauchwasser-Umwälzpumpe<br>ModulA 25-8 180 BLUE<br>Inkl. Wärmedämmschalen<br>ECO Design, 1x230V
4 | 2205110150 | ModulA BLUE | Brauchwasser | Nassläufer Umwälzpumpe | Premium Hocheffizient | ModulA… BLUE |  | x | x |  | x | BIRAL Brauchwasser-Umwälzpumpe | ECO Design, 1x230V | [5 empty] | ModulA 25-10 180 BLUE | [7 empty] | 2159.00 |  |  | 884.00 |  | 3 |  | x | x | x | x |  | x | [5 empty] | https://oxomi.com/p/2025044/catalog/10062333 | https://oxomi.com/p/2025044/catalog/9104902 | https://oxomi.com/p/2025044/catalog/10012261 | https://oxomi.com/p/2025044/catalog/9131941 |  |  | https://www.youtube.com/watch?v=WUK3iKgyVsU | http://www.biral-pumpselector.ch/bin/BiralV3.dll?TP__CHRS=modulablue&IS__NEXTPAGE=bdypumplist&L__LGG=GERMAN&IS__ACTION=IS__PRODSEL |  | https://oxomi.com/p/2025044/catalog/10062333?page=129 | /CADFinder/TD-0028335.dwg | /CADFinder/TD-0028332.dwg | /CADFinder/TD-0028324.STEP | http://www.biral.ch/de/produkte/brauchwasser-nasslaeufer-umwaelzpumpe-premium-hocheffizient/modula-blue-1/modula-25-10-180-blue-1/ | /ModulA..._BLUE_s_w_WD_FA_72.png | <br><br>Biral Brauchwasser-Umwälzpumpe<br>ModulA 25-10 180 BLUE<br>Inkl. Wärmedämmschalen<br>ECO Design, 1x230V<br>///<br>Hocheffiziente Rohreinbaupumpe<br>mit Permanentmagnetmotor<br>zur Förderung von<br>Brauchwasser, mit stufenloser<br>Drehzahlregelung für:<br>-Proportionaldruck pp<br>-Konstantdruck cp<br>-Konstantdrehzahl cs<br><br>Fördermedium: ?<br>Förderhöhe: ?<br>Fördermenge: ?<br>Mediumtemperatur: +15-+85°C<br><br>Umgebungstemparatur:0-40°C<br>Max. Wasserhärte 20°dH/35°fH<br>Betriebsdruck max.: 10 bar<br>Nennweite: DN 25<br>Einbaulänge: 180 mm<br>Gewindeanschluss: G 1½"<br>Rohranschluss: Rp 1"<br><br>Spannung: 1x230V<br>Frequenz: 50/60Hz<br>Leistung P1: 11-158 W<br>Nennstrom: 0,1-1,24 A<br>Schutzart(IEC 34-5):IP 47<br>Isolationsklasse: F (155°C)<br>Motorschutz: integriert<br><br>Pumpengehäuse: Bronze<br>Laufrad: PES 30%GF<br><br>-Stör- oder Betriebsmeldung<br> (umschaltbar)<br>-Extern AUS/EIN (umschaltbar)<br>-Power Limit (aktivierbar)<br>-Anzeige der Betriebszustände<br><br>Gewicht: 4.8 kg<br><br>Optional erhältlich:<br>-BIM Biral Interface Module<br>-Biral Remote | <br>Hocheffiziente Rohreinbaupumpe<br>mit Permanentmagnetmotor<br>zur Förderung von<br>Brauchwasser, mit stufenloser<br>Drehzahlregelung für:<br>-Proportionaldruck pp<br>-Konstantdruck cp<br>-Konstantdrehzahl cs<br><br>Fördermedium: ?<br>Förderhöhe: ?<br>Fördermenge: ?<br>Mediumtemperatur: +15-+85°C<br><br>Umgebungstemparatur:0-40°C<br>Max. Wasserhärte 20°dH/35°fH<br>Betriebsdruck max.: 10 bar<br>Nennweite: DN 25<br>Einbaulänge: 180 mm<br>Gewindeanschluss: G 1½"<br>Rohranschluss: Rp 1"<br><br>Spannung: 1x230V<br>Frequenz: 50/60Hz<br>Leistung P1: 11-158 W<br>Nennstrom: 0,1-1,24 A<br>Schutzart(IEC 34-5):IP 47<br>Isolationsklasse: F (155°C)<br>Motorschutz: integriert<br><br>Pumpengehäuse: Bronze<br>Laufrad: PES 30%GF<br><br>-Stör- oder Betriebsmeldung<br> (umschaltbar)<br>-Extern AUS/EIN (umschaltbar)<br>-Power Limit (aktivierbar)<br>-Anzeige der Betriebszustände<br><br>Gewicht: 4.8 kg<br><br>Optional erhältlich:<br>-BIM Biral Interface Module<br>-Biral Remote | <br><br>Biral Brauchwasser-Umwälzpumpe<br>ModulA 25-10 180 BLUE<br>Inkl. Wärmedämmschalen<br>ECO Design, 1x230V
5 | 2205120150 | ModulA BLUE | Brauchwasser | Nassläufer Umwälzpumpe | Premium Hocheffizient | ModulA… BLUE |  | x | x |  | x | BIRAL Brauchwasser-Umwälzpumpe | ECO Design, 1x230V | [5 empty] | ModulA 25-12 180 BLUE | [7 empty] | 2429.00 |  |  | 994.00 |  | 3 |  | x | x | x | x |  | x | [5 empty] | https://oxomi.com/p/2025044/catalog/10062333 | https://oxomi.com/p/2025044/catalog/9104902 | https://oxomi.com/p/2025044/catalog/10012261 | https://oxomi.com/p/2025044/catalog/9131941 |  |  | https://www.youtube.com/watch?v=WUK3iKgyVsU | http://www.biral-pumpselector.ch/bin/BiralV3.dll?TP__CHRS=modulablue&IS__NEXTPAGE=bdypumplist&L__LGG=GERMAN&IS__ACTION=IS__PRODSEL |  | https://oxomi.com/p/2025044/catalog/10062333?page=130 | /CADFinder/TD-0028335.dwg | /CADFinder/TD-0028332.dwg | /CADFinder/TD-0028324.STEP | http://www.biral.ch/de/produkte/brauchwasser-nasslaeufer-umwaelzpumpe-premium-hocheffizient/modula-blue-1/modula-25-12-180-blue-1/ | /ModulA..._BLUE_s_w_WD_FA_72.png | <br><br>Biral Brauchwasser-Umwälzpumpe<br>ModulA 25-12 180 BLUE<br>Inkl. Wärmedämmschalen<br>ECO Design, 1x230V<br>///<br>Hocheffiziente Rohreinbaupumpe<br>mit Permanentmagnetmotor<br>zur Förderung von<br>Brauchwasser, mit stufenloser<br>Drehzahlregelung für:<br>-Proportionaldruck pp<br>-Konstantdruck cp<br>-Konstantdrehzahl cs<br><br>Fördermedium: ?<br>Förderhöhe: ?<br>Fördermenge: ?<br>Mediumtemperatur: +15-+85°C<br><br>Umgebungstemparatur:0-40°C<br>Max. Wasserhärte 20°dH/35°fH<br>Betriebsdruck max.: 10 bar<br>Nennweite: DN 25<br>Einbaulänge: 180 mm<br>Gewindeanschluss: G 1½"<br>Rohranschluss: Rp 1"<br><br>Spannung: 1x230V<br>Frequenz: 50/60Hz<br>Leistung P1: 11-188 W<br>Nennstrom: 0,1-1,47 A<br>Schutzart(IEC 34-5):IP 48<br>Isolationsklasse: F (155°C)<br>Motorschutz: integriert<br><br>Pumpengehäuse: Bronze<br>Laufrad: PES 30%GF<br><br>-Stör- oder Betriebsmeldung<br> (umschaltbar)<br>-Extern AUS/EIN (umschaltbar)<br>-Power Limit (aktivierbar)<br>-Anzeige der Betriebszustände<br><br>Gewicht: 4.8 kg<br><br>Optional erhältlich:<br>-BIM Biral Interface Module<br>-Biral Remote | <br>Hocheffiziente Rohreinbaupumpe<br>mit Permanentmagnetmotor<br>zur Förderung von<br>Brauchwasser, mit stufenloser<br>Drehzahlregelung für:<br>-Proportionaldruck pp<br>-Konstantdruck cp<br>-Konstantdrehzahl cs<br><br>Fördermedium: ?<br>Förderhöhe: ?<br>Fördermenge: ?<br>Mediumtemperatur: +15-+85°C<br><br>Umgebungstemparatur:0-40°C<br>Max. Wasserhärte 20°dH/35°fH<br>Betriebsdruck max.: 10 bar<br>Nennweite: DN 25<br>Einbaulänge: 180 mm<br>Gewindeanschluss: G 1½"<br>Rohranschluss: Rp 1"<br><br>Spannung: 1x230V<br>Frequenz: 50/60Hz<br>Leistung P1: 11-188 W<br>Nennstrom: 0,1-1,47 A<br>Schutzart(IEC 34-5):IP 48<br>Isolationsklasse: F (155°C)<br>Motorschutz: integriert<br><br>Pumpengehäuse: Bronze<br>Laufrad: PES 30%GF<br><br>-Stör- oder Betriebsmeldung<br> (umschaltbar)<br>-Extern AUS/EIN (umschaltbar)<br>-Power Limit (aktivierbar)<br>-Anzeige der Betriebszustände<br><br>Gewicht: 4.8 kg<br><br>Optional erhältlich:<br>-BIM Biral Interface Module<br>-Biral Remote | <br><br>Biral Brauchwasser-Umwälzpumpe<br>ModulA 25-12 180 BLUE<br>Inkl. Wärmedämmschalen<br>ECO Design, 1x230V
6 | 2205130150 | ModulA BLUE | Brauchwasser | Nassläufer Umwälzpumpe | Premium Hocheffizient | ModulA… BLUE |  | x | x |  | x | BIRAL Brauchwasser-Umwälzpumpe | ECO Design, 1x230V | [5 empty] | ModulA 32-4 180 BLUE | [7 empty] | 1546.00 |  |  | 725.00 |  | 3 |  | x | x | x | x |  | x | [5 empty] | https://oxomi.com/p/2025044/catalog/10062333 | https://oxomi.com/p/2025044/catalog/9104902 | https://oxomi.com/p/2025044/catalog/10012261 | https://oxomi.com/p/2025044/catalog/9131941 |  |  | https://www.youtube.com/watch?v=WUK3iKgyVsU | http://www.biral-pumpselector.ch/bin/BiralV3.dll?TP__CHRS=modulablue&IS__NEXTPAGE=bdypumplist&L__LGG=GERMAN&IS__ACTION=IS__PRODSEL |  | https://oxomi.com/p/2025044/catalog/10062333?page=131 | /CADFinder/TD-0028336.dwg | /CADFinder/TD-0028329.dwg | /CADFinder/TD-0028325.STEP | http://www.biral.ch/de/produkte/brauchwasser-nasslaeufer-umwaelzpumpe-premium-hocheffizient/modula-blue-1/modula-32-4-180-blue-1/ | /ModulA..._BLUE_s_w_WD_FA_72.png | <br><br>Biral Brauchwasser-Umwälzpumpe<br>ModulA 32-4 180 BLUE<br>Inkl. Wärmedämmschalen<br>ECO Design, 1x230V<br>///<br>Hocheffiziente Rohreinbaupumpe<br>mit Permanentmagnetmotor<br>zur Förderung von<br>Brauchwasser, mit stufenloser<br>Drehzahlregelung für:<br>-Proportionaldruck pp<br>-Konstantdruck cp<br>-Konstantdrehzahl cs<br><br>Fördermedium: ?<br>Förderhöhe: ?<br>Fördermenge: ?<br>Mediumtemperatur: +15-+85°C<br><br>Umgebungstemparatur:0-40°C<br>Max. Wasserhärte 20°dH/35°fH<br>Betriebsdruck max.: 10 bar<br>Nennweite: DN 32<br>Einbaulänge: 180 mm<br>Gewindeanschluss: G 2"<br>Rohranschluss: Rp 1¼"<br><br>Spannung: 1x230V<br>Frequenz: 50/60Hz<br>Leistung P1: 11-70 W<br>Nennstrom: 0,1-0,5 A<br>Schutzart(IEC 34-5):IP 49<br>Isolationsklasse: F (155°C)<br>Motorschutz: integriert<br><br>Pumpengehäuse: Bronze<br>Laufrad: PES 30%GF<br><br>-Stör- oder Betriebsmeldung<br> (umschaltbar)<br>-Extern AUS/EIN (umschaltbar)<br>-Power Limit (aktivierbar)<br>-Anzeige der Betriebszustände<br><br>Gewicht: 5.0 kg<br><br>Optional erhältlich:<br>-BIM Biral Interface Module<br>-Biral Remote | <br>Hocheffiziente Rohreinbaupumpe<br>mit Permanentmagnetmotor<br>zur Förderung von<br>Brauchwasser, mit stufenloser<br>Drehzahlregelung für:<br>-Proportionaldruck pp<br>-Konstantdruck cp<br>-Konstantdrehzahl cs<br><br>Fördermedium: ?<br>Förderhöhe: ?<br>Fördermenge: ?<br>Mediumtemperatur: +15-+85°C<br><br>Umgebungstemparatur:0-40°C<br>Max. Wasserhärte 20°dH/35°fH<br>Betriebsdruck max.: 10 bar<br>Nennweite: DN 32<br>Einbaulänge: 180 mm<br>Gewindeanschluss: G 2"<br>Rohranschluss: Rp 1¼"<br><br>Spannung: 1x230V<br>Frequenz: 50/60Hz<br>Leistung P1: 11-70 W<br>Nennstrom: 0,1-0,5 A<br>Schutzart(IEC 34-5):IP 49<br>Isolationsklasse: F (155°C)<br>Motorschutz: integriert<br><br>Pumpengehäuse: Bronze<br>Laufrad: PES 30%GF<br><br>-Stör- oder Betriebsmeldung<br> (umschaltbar)<br>-Extern AUS/EIN (umschaltbar)<br>-Power Limit (aktivierbar)<br>-Anzeige der Betriebszustände<br><br>Gewicht: 5.0 kg<br><br>Optional erhältlich:<br>-BIM Biral Interface Module<br>-Biral Remote | <br><br>Biral Brauchwasser-Umwälzpumpe<br>ModulA 32-4 180 BLUE<br>Inkl. Wärmedämmschalen<br>ECO Design, 1x230V
7 | 2205140150 | ModulA BLUE | Brauchwasser | Nassläufer Umwälzpumpe | Premium Hocheffizient | ModulA… BLUE |  | x | x |  | x | BIRAL Brauchwasser-Umwälzpumpe | ECO Design, 1x230V | [5 empty] | ModulA 32-6 180 BLUE | [7 empty] | 1835.00 |  |  | 850.00 |  | 3 |  | x | x | x | x |  | x | [5 empty] | https://oxomi.com/p/2025044/catalog/10062333 | https://oxomi.com/p/2025044/catalog/9104902 | https://oxomi.com/p/2025044/catalog/10012261 | https://oxomi.com/p/2025044/catalog/9131941 |  |  | https://www.youtube.com/watch?v=WUK3iKgyVsU | http://www.biral-pumpselector.ch/bin/BiralV3.dll?TP__CHRS=modulablue&IS__NEXTPAGE=bdypumplist&L__LGG=GERMAN&IS__ACTION=IS__PRODSEL |  | https://oxomi.com/p/2025044/catalog/10062333?page=132 | /CADFinder/TD-0028336.dwg | /CADFinder/TD-0028329.dwg | /CADFinder/TD-0028325.STEP | http://www.biral.ch/de/produkte/brauchwasser-nasslaeufer-umwaelzpumpe-premium-hocheffizient/modula-blue-1/modula-32-6-180-blue-1/ | /ModulA..._BLUE_s_w_WD_FA_72.png | <br><br>Biral Brauchwasser-Umwälzpumpe<br>ModulA 32-6 180 BLUE<br>Inkl. Wärmedämmschalen<br>ECO Design, 1x230V<br>///<br>Hocheffiziente Rohreinbaupumpe<br>mit Permanentmagnetmotor<br>zur Förderung von<br>Brauchwasser, mit stufenloser<br>Drehzahlregelung für:<br>-Proportionaldruck pp<br>-Konstantdruck cp<br>-Konstantdrehzahl cs<br><br>Fördermedium: ?<br>Förderhöhe: ?<br>Fördermenge: ?<br>Mediumtemperatur: +15-+85°C<br><br>Umgebungstemparatur:0-40°C<br>Max. Wasserhärte 20°dH/35°fH<br>Betriebsdruck max.: 10 bar<br>Nennweite: DN 32<br>Einbaulänge: 180 mm<br>Gewindeanschluss: G 2"<br>Rohranschluss: Rp 1¼"<br><br>Spannung: 1x230V<br>Frequenz: 50/60Hz<br>Leistung P1: 11-105 W<br>Nennstrom: 0,1-0,79 A<br>Schutzart(IEC 34-5):IP 50<br>Isolationsklasse: F (155°C)<br>Motorschutz: integriert<br><br>Pumpengehäuse: Bronze<br>Laufrad: PES 30%GF<br><br>-Stör- oder Betriebsmeldung<br> (umschaltbar)<br>-Extern AUS/EIN (umschaltbar)<br>-Power Limit (aktivierbar)<br>-Anzeige der Betriebszustände<br><br>Gewicht: 5.0 kg<br><br>Optional erhältlich:<br>-BIM Biral Interface Module<br>-Biral Remote | <br>Hocheffiziente Rohreinbaupumpe<br>mit Permanentmagnetmotor<br>zur Förderung von<br>Brauchwasser, mit stufenloser<br>Drehzahlregelung für:<br>-Proportionaldruck pp<br>-Konstantdruck cp<br>-Konstantdrehzahl cs<br><br>Fördermedium: ?<br>Förderhöhe: ?<br>Fördermenge: ?<br>Mediumtemperatur: +15-+85°C<br><br>Umgebungstemparatur:0-40°C<br>Max. Wasserhärte 20°dH/35°fH<br>Betriebsdruck max.: 10 bar<br>Nennweite: DN 32<br>Einbaulänge: 180 mm<br>Gewindeanschluss: G 2"<br>Rohranschluss: Rp 1¼"<br><br>Spannung: 1x230V<br>Frequenz: 50/60Hz<br>Leistung P1: 11-105 W<br>Nennstrom: 0,1-0,79 A<br>Schutzart(IEC 34-5):IP 50<br>Isolationsklasse: F (155°C)<br>Motorschutz: integriert<br><br>Pumpengehäuse: Bronze<br>Laufrad: PES 30%GF<br><br>-Stör- oder Betriebsmeldung<br> (umschaltbar)<br>-Extern AUS/EIN (umschaltbar)<br>-Power Limit (aktivierbar)<br>-Anzeige der Betriebszustände<br><br>Gewicht: 5.0 kg<br><br>Optional erhältlich:<br>-BIM Biral Interface Module<br>-Biral Remote | <br><br>Biral Brauchwasser-Umwälzpumpe<br>ModulA 32-6 180 BLUE<br>Inkl. Wärmedämmschalen<br>ECO Design, 1x230V
8 | 2205150150 | ModulA BLUE | Brauchwasser | Nassläufer Umwälzpumpe | Premium Hocheffizient | ModulA… BLUE |  | x | x |  | x | BIRAL Brauchwasser-Umwälzpumpe | ECO Design, 1x230V | [5 empty] | ModulA 32-8 180 BLUE | [7 empty] | 2095.00 |  |  | 884.00 |  | 3 |  | x | x | x | x |  | x | [5 empty] | https://oxomi.com/p/2025044/catalog/10062333 | https://oxomi.com/p/2025044/catalog/9104902 | https://oxomi.com/p/2025044/catalog/10012261 | https://oxomi.com/p/2025044/catalog/9131941 |  |  | https://www.youtube.com/watch?v=WUK3iKgyVsU | http://www.biral-pumpselector.ch/bin/BiralV3.dll?TP__CHRS=modulablue&IS__NEXTPAGE=bdypumplist&L__LGG=GERMAN&IS__ACTION=IS__PRODSEL |  | https://oxomi.com/p/2025044/catalog/10062333?page=133 | /CADFinder/TD-0028336.dwg | /CADFinder/TD-0028329.dwg | /CADFinder/TD-0028325.STEP | http://www.biral.ch/de/produkte/brauchwasser-nasslaeufer-umwaelzpumpe-premium-hocheffizient/modula-blue-1/modula-32-8-180-blue-1/ | /ModulA..._BLUE_s_w_WD_FA_72.png | <br><br>Biral Brauchwasser-Umwälzpumpe<br>ModulA 32-8 180 BLUE<br>Inkl. Wärmedämmschalen<br>ECO Design, 1x230V<br>///<br>Hocheffiziente Rohreinbaupumpe<br>mit Permanentmagnetmotor<br>zur Förderung von<br>Brauchwasser, mit stufenloser<br>Drehzahlregelung für:<br>-Proportionaldruck pp<br>-Konstantdruck cp<br>-Konstantdrehzahl cs<br><br>Fördermedium: ?<br>Förderhöhe: ?<br>Fördermenge: ?<br>Mediumtemperatur: +15-+85°C<br><br>Umgebungstemparatur:0-40°C<br>Max. Wasserhärte 20°dH/35°fH<br>Betriebsdruck max.: 10 bar<br>Nennweite: DN 32<br>Einbaulänge: 180 mm<br>Gewindeanschluss: G 2"<br>Rohranschluss: Rp 1¼"<br><br>Spannung: 1x230V<br>Frequenz: 50/60Hz<br>Leistung P1: 11-139 W<br>Nennstrom: 0,1-1,03 A<br>Schutzart(IEC 34-5):IP 51<br>Isolationsklasse: F (155°C)<br>Motorschutz: integriert<br><br>Pumpengehäuse: Bronze<br>Laufrad: PES 30%GF<br><br>-Stör- oder Betriebsmeldung<br> (umschaltbar)<br>-Extern AUS/EIN (umschaltbar)<br>-Power Limit (aktivierbar)<br>-Anzeige der Betriebszustände<br><br>Gewicht: 5.0 kg<br><br>Optional erhältlich:<br>-BIM Biral Interface Module<br>-Biral Remote | <br>Hocheffiziente Rohreinbaupumpe<br>mit Permanentmagnetmotor<br>zur Förderung von<br>Brauchwasser, mit stufenloser<br>Drehzahlregelung für:<br>-Proportionaldruck pp<br>-Konstantdruck cp<br>-Konstantdrehzahl cs<br><br>Fördermedium: ?<br>Förderhöhe: ?<br>Fördermenge: ?<br>Mediumtemperatur: +15-+85°C<br><br>Umgebungstemparatur:0-40°C<br>Max. Wasserhärte 20°dH/35°fH<br>Betriebsdruck max.: 10 bar<br>Nennweite: DN 32<br>Einbaulänge: 180 mm<br>Gewindeanschluss: G 2"<br>Rohranschluss: Rp 1¼"<br><br>Spannung: 1x230V<br>Frequenz: 50/60Hz<br>Leistung P1: 11-139 W<br>Nennstrom: 0,1-1,03 A<br>Schutzart(IEC 34-5):IP 51<br>Isolationsklasse: F (155°C)<br>Motorschutz: integriert<br><br>Pumpengehäuse: Bronze<br>Laufrad: PES 30%GF<br><br>-Stör- oder Betriebsmeldung<br> (umschaltbar)<br>-Extern AUS/EIN (umschaltbar)<br>-Power Limit (aktivierbar)<br>-Anzeige der Betriebszustände<br><br>Gewicht: 5.0 kg<br><br>Optional erhältlich:<br>-BIM Biral Interface Module<br>-Biral Remote | <br><br>Biral Brauchwasser-Umwälzpumpe<br>ModulA 32-8 180 BLUE<br>Inkl. Wärmedämmschalen<br>ECO Design, 1x230V
9 | 2205160150 | ModulA BLUE | Brauchwasser | Nassläufer Umwälzpumpe | Premium Hocheffizient | ModulA… BLUE |  | x | x |  | x | BIRAL Brauchwasser-Umwälzpumpe | ECO Design, 1x230V | [5 empty] | ModulA 32-10 180 BLUE | [7 empty] | 2314.00 |  |  | 972.00 |  | 3 |  | x | x | x | x |  | x | [5 empty] | https://oxomi.com/p/2025044/catalog/10062333 | https://oxomi.com/p/2025044/catalog/9104902 | https://oxomi.com/p/2025044/catalog/10012261 | https://oxomi.com/p/2025044/catalog/9131941 |  |  | https://www.youtube.com/watch?v=WUK3iKgyVsU | http://www.biral-pumpselector.ch/bin/BiralV3.dll?TP__CHRS=modulablue&IS__NEXTPAGE=bdypumplist&L__LGG=GERMAN&IS__ACTION=IS__PRODSEL |  | https://oxomi.com/p/2025044/catalog/10062333?page=134 | /CADFinder/TD-0028337.dwg | /CADFinder/TD-0028330.dwg | /CADFinder/TD-0028326.STEP | http://www.biral.ch/de/produkte/brauchwasser-nasslaeufer-umwaelzpumpe-premium-hocheffizient/modula-blue-1/modula-32-10-180-blue-1/ | /ModulA..._BLUE_s_w_WD_FA_72.png | <br><br>Biral Brauchwasser-Umwälzpumpe<br>ModulA 32-10 180 BLUE<br>Inkl. Wärmedämmschalen<br>ECO Design, 1x230V<br>///<br>Hocheffiziente Rohreinbaupumpe<br>mit Permanentmagnetmotor<br>zur Förderung von<br>Brauchwasser, mit stufenloser<br>Drehzahlregelung für:<br>-Proportionaldruck pp<br>-Konstantdruck cp<br>-Konstantdrehzahl cs<br><br>Fördermedium: ?<br>Förderhöhe: ?<br>Fördermenge: ?<br>Mediumtemperatur: +15-+85°C<br><br>Umgebungstemparatur:0-40°C<br>Max. Wasserhärte 20°dH/35°fH<br>Betriebsdruck max.: 10 bar<br>Nennweite: DN 32<br>Einbaulänge: 180 mm<br>Gewindeanschluss: G 2"<br>Rohranschluss: Rp 1¼"<br><br>Spannung: 1x230V<br>Frequenz: 50/60Hz<br>Leistung P1: 11-175 W<br>Nennstrom: 0,1-1,35 A<br>Schutzart(IEC 34-5):IP 52<br>Isolationsklasse: F (155°C)<br>Motorschutz: integriert<br><br>Pumpengehäuse: Bronze<br>Laufrad: PES 30%GF<br><br>-Stör- oder Betriebsmeldung<br> (umschaltbar)<br>-Extern AUS/EIN (umschaltbar)<br>-Power Limit (aktivierbar)<br>-Anzeige der Betriebszustände<br><br>Gewicht: 5.0 kg<br><br>Optional erhältlich:<br>-BIM Biral Interface Module<br>-Biral Remote | <br>Hocheffiziente Rohreinbaupumpe<br>mit Permanentmagnetmotor<br>zur Förderung von<br>Brauchwasser, mit stufenloser<br>Drehzahlregelung für:<br>-Proportionaldruck pp<br>-Konstantdruck cp<br>-Konstantdrehzahl cs<br><br>Fördermedium: ?<br>Förderhöhe: ?<br>Fördermenge: ?<br>Mediumtemperatur: +15-+85°C<br><br>Umgebungstemparatur:0-40°C<br>Max. Wasserhärte 20°dH/35°fH<br>Betriebsdruck max.: 10 bar<br>Nennweite: DN 32<br>Einbaulänge: 180 mm<br>Gewindeanschluss: G 2"<br>Rohranschluss: Rp 1¼"<br><br>Spannung: 1x230V<br>Frequenz: 50/60Hz<br>Leistung P1: 11-175 W<br>Nennstrom: 0,1-1,35 A<br>Schutzart(IEC 34-5):IP 52<br>Isolationsklasse: F (155°C)<br>Motorschutz: integriert<br><br>Pumpengehäuse: Bronze<br>Laufrad: PES 30%GF<br><br>-Stör- oder Betriebsmeldung<br> (umschaltbar)<br>-Extern AUS/EIN (umschaltbar)<br>-Power Limit (aktivierbar)<br>-Anzeige der Betriebszustände<br><br>Gewicht: 5.0 kg<br><br>Optional erhältlich:<br>-BIM Biral Interface Module<br>-Biral Remote | <br><br>Biral Brauchwasser-Umwälzpumpe<br>ModulA 32-10 180 BLUE<br>Inkl. Wärmedämmschalen<br>ECO Design, 1x230V
10 | 2205170150 | ModulA BLUE | Brauchwasser | Nassläufer Umwälzpumpe | Premium Hocheffizient | ModulA… BLUE |  | x | x |  | x | BIRAL Brauchwasser-Umwälzpumpe | ECO Design, 1x230V | [5 empty] | ModulA 32-12 180 BLUE | [7 empty] | 2603.00 |  |  | 1039.00 |  | 3 |  | x | x | x | x |  | x | [5 empty] | https://oxomi.com/p/2025044/catalog/10062333 | https://oxomi.com/p/2025044/catalog/9104902 | https://oxomi.com/p/2025044/catalog/10012261 | https://oxomi.com/p/2025044/catalog/9131941 |  |  | https://www.youtube.com/watch?v=WUK3iKgyVsU | http://www.biral-pumpselector.ch/bin/BiralV3.dll?TP__CHRS=modulablue&IS__NEXTPAGE=bdypumplist&L__LGG=GERMAN&IS__ACTION=IS__PRODSEL |  | https://oxomi.com/p/2025044/catalog/10062333?page=135 | /CADFinder/TD-0028337.dwg | /CADFinder/TD-0028330.dwg | /CADFinder/TD-0028326.STEP | http://www.biral.ch/de/produkte/brauchwasser-nasslaeufer-umwaelzpumpe-premium-hocheffizient/modula-blue-1/modula-32-12-180-blue-1/ | /ModulA..._BLUE_s_w_WD_FA_72.png | <br><br>Biral Brauchwasser-Umwälzpumpe<br>ModulA 32-12 180 BLUE<br>Inkl. Wärmedämmschalen<br>ECO Design, 1x230V<br>///<br>Hocheffiziente Rohreinbaupumpe<br>mit Permanentmagnetmotor<br>zur Förderung von<br>Brauchwasser, mit stufenloser<br>Drehzahlregelung für:<br>-Proportionaldruck pp<br>-Konstantdruck cp<br>-Konstantdrehzahl cs<br><br>Fördermedium: ?<br>Förderhöhe: ?<br>Fördermenge: ?<br>Mediumtemperatur: +15-+85°C<br><br>Umgebungstemparatur:0-40°C<br>Max. Wasserhärte 20°dH/35°fH<br>Betriebsdruck max.: 10 bar<br>Nennweite: DN 32<br>Einbaulänge: 180 mm<br>Gewindeanschluss: G 2"<br>Rohranschluss: Rp 1¼"<br><br>Spannung: 1x230V<br>Frequenz: 50/60Hz<br>Leistung P1: 11-187 W<br>Nennstrom: 0,1-1,45 A<br>Schutzart(IEC 34-5):IP 53<br>Isolationsklasse: F (155°C)<br>Motorschutz: integriert<br><br>Pumpengehäuse: Bronze<br>Laufrad: PES 30%GF<br><br>-Stör- oder Betriebsmeldung<br> (umschaltbar)<br>-Extern AUS/EIN (umschaltbar)<br>-Power Limit (aktivierbar)<br>-Anzeige der Betriebszustände<br><br>Gewicht: 5.0 kg<br><br>Optional erhältlich:<br>-BIM Biral Interface Module<br>-Biral Remote | <br>Hocheffiziente Rohreinbaupumpe<br>mit Permanentmagnetmotor<br>zur Förderung von<br>Brauchwasser, mit stufenloser<br>Drehzahlregelung für:<br>-Proportionaldruck pp<br>-Konstantdruck cp<br>-Konstantdrehzahl cs<br><br>Fördermedium: ?<br>Förderhöhe: ?<br>Fördermenge: ?<br>Mediumtemperatur: +15-+85°C<br><br>Umgebungstemparatur:0-40°C<br>Max. Wasserhärte 20°dH/35°fH<br>Betriebsdruck max.: 10 bar<br>Nennweite: DN 32<br>Einbaulänge: 180 mm<br>Gewindeanschluss: G 2"<br>Rohranschluss: Rp 1¼"<br><br>Spannung: 1x230V<br>Frequenz: 50/60Hz<br>Leistung P1: 11-187 W<br>Nennstrom: 0,1-1,45 A<br>Schutzart(IEC 34-5):IP 53<br>Isolationsklasse: F (155°C)<br>Motorschutz: integriert<br><br>Pumpengehäuse: Bronze<br>Laufrad: PES 30%GF<br><br>-Stör- oder Betriebsmeldung<br> (umschaltbar)<br>-Extern AUS/EIN (umschaltbar)<br>-Power Limit (aktivierbar)<br>-Anzeige der Betriebszustände<br><br>Gewicht: 5.0 kg<br><br>Optional erhältlich:<br>-BIM Biral Interface Module<br>-Biral Remote | <br><br>Biral Brauchwasser-Umwälzpumpe<br>ModulA 32-12 180 BLUE<br>Inkl. Wärmedämmschalen<br>ECO Design, 1x230V
11 | 2205180150 | ModulA BLUE | Brauchwasser | Nassläufer Umwälzpumpe | Premium Hocheffizient | ModulA… BLUE |  | x | x |  | x | BIRAL Brauchwasser-Umwälzpumpe | ECO Design, 1x230V | [5 empty] | ModulA 40-11 250 BLUE | [7 empty] | 2632.00 |  |  | 1308.00 |  | 3 |  | x | x | x | x |  | x | [5 empty] | https://oxomi.com/p/2025044/catalog/10062333 | https://oxomi.com/p/2025044/catalog/9104902 | https://oxomi.com/p/2025044/catalog/10012261 | https://oxomi.com/p/2025044/catalog/9131941 |  |  | https://www.youtube.com/watch?v=WUK3iKgyVsU | http://www.biral-pumpselector.ch/bin/BiralV3.dll?TP__CHRS=modulablue&IS__NEXTPAGE=bdypumplist&L__LGG=GERMAN&IS__ACTION=IS__PRODSEL |  | https://oxomi.com/p/2025044/catalog/10062333?page=136 | /CADFinder/TD-0028338.dwg | /CADFinder/TD-0028328.dwg | /CADFinder/TD-0028327.STEP | http://www.biral.ch/de/produkte/brauchwasser-nasslaeufer-umwaelzpumpe-premium-hocheffizient/modula-blue-1/modula-40-11-250-blue-1/ | /ModulA..._BLUE_s_w_WD_FA_72.png | <br><br>Biral Brauchwasser-Umwälzpumpe<br>ModulA 40-11 250 BLUE<br>Inkl. Wärmedämmschalen<br>ECO Design, 1x230V<br>///<br>Hocheffiziente Rohreinbaupumpe<br>mit Permanentmagnetmotor<br>zur Förderung von<br>Brauchwasser, mit stufenloser<br>Drehzahlregelung für:<br>-Proportionaldruck pp<br>-Konstantdruck cp<br>-Konstantdrehzahl cs<br><br>Fördermedium: ?<br>Förderhöhe: ?<br>Fördermenge: ?<br>Mediumtemperatur: +15-+85°C<br><br>Umgebungstemparatur:0-40°C<br>Max. Wasserhärte 20°dH/35°fH<br>Betriebsdruck max.: 16 bar<br>Nennweite: DN 40<br>Einbaulänge: 250 mm<br>Flanschanschluss: PN 6-16 <br><br>Spannung: 1x230V<br>Frequenz: 50/60Hz<br>Leistung P1: 13-189 W<br>Nennstrom: 0,11-1,52 A<br>Schutzart(IEC 34-5):IP 54<br>Isolationsklasse: F (155°C)<br>Motorschutz: integriert<br><br>Pumpengehäuse: Bronze<br>Laufrad: PES 30%GF<br><br>-Stör- oder Betriebsmeldung<br> (umschaltbar)<br>-Extern AUS/EIN (umschaltbar)<br>-Power Limit (aktivierbar)<br>-Anzeige der Betriebszustände<br><br>Gewicht: 8.8 kg<br><br>Optional erhältlich:<br>-BIM Biral Interface Module<br>-Biral Remote | <br>Hocheffiziente Rohreinbaupumpe<br>mit Permanentmagnetmotor<br>zur Förderung von<br>Brauchwasser, mit stufenloser<br>Drehzahlregelung für:<br>-Proportionaldruck pp<br>-Konstantdruck cp<br>-Konstantdrehzahl cs<br><br>Fördermedium: ?<br>Förderhöhe: ?<br>Fördermenge: ?<br>Mediumtemperatur: +15-+85°C<br><br>Umgebungstemparatur:0-40°C<br>Max. Wasserhärte 20°dH/35°fH<br>Betriebsdruck max.: 16 bar<br>Nennweite: DN 40<br>Einbaulänge: 250 mm<br>Flanschanschluss: PN 6-16 <br><br>Spannung: 1x230V<br>Frequenz: 50/60Hz<br>Leistung P1: 13-189 W<br>Nennstrom: 0,11-1,52 A<br>Schutzart(IEC 34-5):IP 54<br>Isolationsklasse: F (155°C)<br>Motorschutz: integriert<br><br>Pumpengehäuse: Bronze<br>Laufrad: PES 30%GF<br><br>-Stör- oder Betriebsmeldung<br> (umschaltbar)<br>-Extern AUS/EIN (umschaltbar)<br>-Power Limit (aktivierbar)<br>-Anzeige der Betriebszustände<br><br>Gewicht: 8.8 kg<br><br>Optional erhältlich:<br>-BIM Biral Interface Module<br>-Biral Remote | <br><br>Biral Brauchwasser-Umwälzpumpe<br>ModulA 40-11 250 BLUE<br>Inkl. Wärmedämmschalen<br>ECO Design, 1x230V
12 | 2201630150 | ModulA BLUE | Brauchwasser | Nassläufer Umwälzpumpe | Premium Hocheffizient | ModulA… BLUE |  | x | x |  | x | BIRAL Brauchwasser-Umwälzpumpe | ECO Design, 1x230V | [5 empty] | ModulA 40-12 250 BLUE | [7 empty] | 3380.00 |  |  | 1341.00 |  | 3 |  | x | x | x | x |  | x | [5 empty] | https://oxomi.com/p/2025044/catalog/10062333 | https://oxomi.com/p/2025044/catalog/9104902 | https://oxomi.com/p/2025044/catalog/10012261 | https://oxomi.com/p/2025044/catalog/9131941 |  |  | https://www.youtube.com/watch?v=WUK3iKgyVsU | http://www.biral-pumpselector.ch/bin/BiralV3.dll?TP__CHRS=modulablue&IS__NEXTPAGE=bdypumplist&L__LGG=GERMAN&IS__ACTION=IS__PRODSEL |  | https://oxomi.com/p/2025044/catalog/10062333?page=137 | /CADFinder/TD-0029237.dwg | /CADFinder/TD-0029238.DWG | /CADFinder/TD-0029236.STEP | http://www.biral.ch/de/produkte/brauchwasser-nasslaeufer-umwaelzpumpe-premium-hocheffizient/modula-blue-1/modula-40-12-250-blue-1/ | /ModulA..._BLUE_s_w_WD_FA_72.png | <br><br>Biral Brauchwasser-Umwälzpumpe<br>ModulA 40-12 250 BLUE<br>Inkl. Wärmedämmschalen<br>ECO Design, 1x230V<br>///<br>Hocheffiziente Rohreinbaupumpe<br>mit Permanentmagnetmotor<br>zur Förderung von<br>Brauchwasser, mit stufenloser<br>Drehzahlregelung für:<br>-Proportionaldruck pp<br>-Konstantdruck cp<br>-Konstantdrehzahl cs<br><br>Fördermedium: ?<br>Förderhöhe: ?<br>Fördermenge: ?<br>Mediumtemperatur: +15-+85°C<br><br>Umgebungstemparatur:0-40°C<br>Max. Wasserhärte 20°dH/35°fH<br>Betriebsdruck max.: 16 bar<br>Nennweite: DN 40<br>Einbaulänge: 250 mm<br>Flanschanschluss: PN 6-16 <br><br>Spannung: 1x230V<br>Frequenz: 50/60Hz<br>Leistung P1: 17-421 W<br>Nennstrom: 0,18-1,91 A<br>Schutzart(IEC 34-5):IP 55<br>Isolationsklasse: F (155°C)<br>Motorschutz: integriert<br><br>Pumpengehäuse: Bronze<br>Laufrad: PES 30%GF<br><br>-Stör- oder Betriebsmeldung<br> (umschaltbar)<br>-Extern AUS/EIN (umschaltbar)<br>-Power Limit (aktivierbar)<br>-Anzeige der Betriebszustände<br><br>Gewicht: 18.1 kg<br><br>Optional erhältlich:<br>-BIM Biral Interface Module<br>-Biral Remote | <br>Hocheffiziente Rohreinbaupumpe<br>mit Permanentmagnetmotor<br>zur Förderung von<br>Brauchwasser, mit stufenloser<br>Drehzahlregelung für:<br>-Proportionaldruck pp<br>-Konstantdruck cp<br>-Konstantdrehzahl cs<br><br>Fördermedium: ?<br>Förderhöhe: ?<br>Fördermenge: ?<br>Mediumtemperatur: +15-+85°C<br><br>Umgebungstemparatur:0-40°C<br>Max. Wasserhärte 20°dH/35°fH<br>Betriebsdruck max.: 16 bar<br>Nennweite: DN 40<br>Einbaulänge: 250 mm<br>Flanschanschluss: PN 6-16 <br><br>Spannung: 1x230V<br>Frequenz: 50/60Hz<br>Leistung P1: 17-421 W<br>Nennstrom: 0,18-1,91 A<br>Schutzart(IEC 34-5):IP 55<br>Isolationsklasse: F (155°C)<br>Motorschutz: integriert<br><br>Pumpengehäuse: Bronze<br>Laufrad: PES 30%GF<br><br>-Stör- oder Betriebsmeldung<br> (umschaltbar)<br>-Extern AUS/EIN (umschaltbar)<br>-Power Limit (aktivierbar)<br>-Anzeige der Betriebszustände<br><br>Gewicht: 18.1 kg<br><br>Optional erhältlich:<br>-BIM Biral Interface Module<br>-Biral Remote | <br><br>Biral Brauchwasser-Umwälzpumpe<br>ModulA 40-12 250 BLUE<br>Inkl. Wärmedämmschalen<br>ECO Design, 1x230V
13 | 2201640150 | ModulA BLUE | Brauchwasser | Nassläufer Umwälzpumpe | Premium Hocheffizient | ModulA… BLUE |  | x | x |  | x | BIRAL Brauchwasser-Umwälzpumpe | ECO Design, 1x230V | [5 empty] | ModulA 40-18 250 BLUE | [7 empty] | 4509.00 |  |  | 1884.00 |  | 3 |  | x | x | x | x |  | x | [5 empty] | https://oxomi.com/p/2025044/catalog/10062333 | https://oxomi.com/p/2025044/catalog/9104902 | https://oxomi.com/p/2025044/catalog/10012261 | https://oxomi.com/p/2025044/catalog/9131941 |  |  | https://www.youtube.com/watch?v=WUK3iKgyVsU | http://www.biral-pumpselector.ch/bin/BiralV3.dll?TP__CHRS=modulablue&IS__NEXTPAGE=bdypumplist&L__LGG=GERMAN&IS__ACTION=IS__PRODSEL |  | https://oxomi.com/p/2025044/catalog/10062333?page=138 | /CADFinder/TD-0029237.dwg | /CADFinder/TD-0029238.DWG | /CADFinder/TD-0029236.STEP | http://www.biral.ch/de/produkte/brauchwasser-nasslaeufer-umwaelzpumpe-premium-hocheffizient/modula-blue-1/modula-40-18-250-blue-1/ | /ModulA..._BLUE_s_w_WD_FA_72.png | <br><br>Biral Brauchwasser-Umwälzpumpe<br>ModulA 40-18 250 BLUE<br>Inkl. Wärmedämmschalen<br>ECO Design, 1x230V<br>///<br>Hocheffiziente Rohreinbaupumpe<br>mit Permanentmagnetmotor<br>zur Förderung von<br>Brauchwasser, mit stufenloser<br>Drehzahlregelung für:<br>-Proportionaldruck pp<br>-Konstantdruck cp<br>-Konstantdrehzahl cs<br><br>Fördermedium: ?<br>Förderhöhe: ?<br>Fördermenge: ?<br>Mediumtemperatur: +15-+85°C<br><br>Umgebungstemparatur:0-40°C<br>Max. Wasserhärte 20°dH/35°fH<br>Betriebsdruck max.: 16 bar<br>Nennweite: DN 40<br>Einbaulänge: 250 mm<br>Flanschanschluss: PN 6-16 <br><br>Spannung: 1x230V<br>Frequenz: 50/60Hz<br>Leistung P1: 16-594 W<br>Nennstrom: 0,18-2,63 A<br>Schutzart(IEC 34-5):IP 56<br>Isolationsklasse: F (155°C)<br>Motorschutz: integriert<br><br>Pumpengehäuse: Bronze<br>Laufrad: PES 30%GF<br><br>-Stör- oder Betriebsmeldung<br> (umschaltbar)<br>-Extern AUS/EIN (umschaltbar)<br>-Power Limit (aktivierbar)<br>-Anzeige der Betriebszustände<br><br>Gewicht: 18.1 kg<br><br>Optional erhältlich:<br>-BIM Biral Interface Module<br>-Biral Remote | <br>Hocheffiziente Rohreinbaupumpe<br>mit Permanentmagnetmotor<br>zur Förderung von<br>Brauchwasser, mit stufenloser<br>Drehzahlregelung für:<br>-Proportionaldruck pp<br>-Konstantdruck cp<br>-Konstantdrehzahl cs<br><br>Fördermedium: ?<br>Förderhöhe: ?<br>Fördermenge: ?<br>Mediumtemperatur: +15-+85°C<br><br>Umgebungstemparatur:0-40°C<br>Max. Wasserhärte 20°dH/35°fH<br>Betriebsdruck max.: 16 bar<br>Nennweite: DN 40<br>Einbaulänge: 250 mm<br>Flanschanschluss: PN 6-16 <br><br>Spannung: 1x230V<br>Frequenz: 50/60Hz<br>Leistung P1: 16-594 W<br>Nennstrom: 0,18-2,63 A<br>Schutzart(IEC 34-5):IP 56<br>Isolationsklasse: F (155°C)<br>Motorschutz: integriert<br><br>Pumpengehäuse: Bronze<br>Laufrad: PES 30%GF<br><br>-Stör- oder Betriebsmeldung<br> (umschaltbar)<br>-Extern AUS/EIN (umschaltbar)<br>-Power Limit (aktivierbar)<br>-Anzeige der Betriebszustände<br><br>Gewicht: 18.1 kg<br><br>Optional erhältlich:<br>-BIM Biral Interface Module<br>-Biral Remote | <br><br>Biral Brauchwasser-Umwälzpumpe<br>ModulA 40-18 250 BLUE<br>Inkl. Wärmedämmschalen<br>ECO Design, 1x230V
14 | 1163780150 | AXW (BG 1) | Brauchwasser | Nassläufer Umwälzpumpe | Hocheffizient | AXW | [5 empty] | BIRAL Brauchwasser-Umwälzpumpe | [6 empty] | AXW 15-0.7 RV KH |  |  |  |  | Valvole di ritegna e di chiusura integrate nella pompa | [5 empty] | 300.00 | [5 empty] | x | x |  | x | [6 empty] | https://oxomi.com/p/2025044/catalog/9116923?page=6 | https://oxomi.com/p/2025044/catalog/10016615 | https://oxomi.com/p/2025044/catalog/10008224 |  |  |  | http://www.biral-pumpselector.ch/bin/BiralV3.dll?TP__CHRS=axw/aw&IS__NEXTPAGE=bdypumplist&L__LGG=GERMAN&IS__ACTION=IS__PRODSEL
15 | 1163790150 | AXW (BG 1) | Brauchwasser | Nassläufer Umwälzpumpe | Hocheffizient | AXW | [5 empty] | BIRAL Brauchwasser-Umwälzpumpe | [6 empty] | AXW 15-1.6 RV KH |  |  |  |  | Valvole di ritegna e di chiusura integrate nella pompa | [5 empty] | 300.00 | [5 empty] | x | x |  | x | [6 empty] | https://oxomi.com/p/2025044/catalog/9116923?page=6 | https://oxomi.com/p/2025044/catalog/10016615 | https://oxomi.com/p/2025044/catalog/10008224 |  |  |  | http://www.biral-pumpselector.ch/bin/BiralV3.dll?TP__CHRS=axw/aw&IS__NEXTPAGE=bdypumplist&L__LGG=GERMAN&IS__ACTION=IS__PRODSEL
16 | 1163800150 | AXW (BG 1) | Brauchwasser | Nassläufer Umwälzpumpe | Hocheffizient | AXW | [5 empty] | BIRAL Brauchwasser-Umwälzpumpe | [6 empty] | AXW 15-2.5 RV KH |  |  |  |  | Valvole di ritegna e di chiusura integrate nella pompa | [5 empty] | 300.00 | [5 empty] | x | x |  | x | [6 empty] | https://oxomi.com/p/2025044/catalog/9116923?page=6 | https://oxomi.com/p/2025044/catalog/10016615 | https://oxomi.com/p/2025044/catalog/10008224 |  |  |  | http://www.biral-pumpselector.ch/bin/BiralV3.dll?TP__CHRS=axw/aw&IS__NEXTPAGE=bdypumplist&L__LGG=GERMAN&IS__ACTION=IS__PRODSEL
17 | 1161800150 | AXW (BG 1) | Brauchwasser | Nassläufer Umwälzpumpe | Hocheffizient | AXW | [5 empty] | BIRAL Brauchwasser-Umwälzpumpe | [6 empty] | AXW 10 | [10 empty] | 294.00 |  | 0 |  |  |  | x | x |  | x | [6 empty] | https://oxomi.com/p/2025044/catalog/9116923?page=6 | https://oxomi.com/p/2025044/catalog/10016615 | https://oxomi.com/p/2025044/catalog/10008224 |  |  |  | http://www.biral-pumpselector.ch/bin/BiralV3.dll?TP__CHRS=axw/aw&IS__NEXTPAGE=bdypumplist&L__LGG=GERMAN&IS__ACTION=IS__PRODSEL
18 | 1162300150 | AXW (BG 1) | Brauchwasser | Nassläufer Umwälzpumpe | Hocheffizient | AXW | [5 empty] | BIRAL Brauchwasser-Umwälzpumpe | [6 empty] | AXW 10 | [16 empty] | x | x |  | x | [6 empty] | https://oxomi.com/p/2025044/catalog/9116923?page=6 | https://oxomi.com/p/2025044/catalog/10016615 | https://oxomi.com/p/2025044/catalog/10008224 |  |  |  | http://www.biral-pumpselector.ch/bin/BiralV3.dll?TP__CHRS=axw/aw&IS__NEXTPAGE=bdypumplist&L__LGG=GERMAN&IS__ACTION=IS__PRODSEL
19 | 1158580150 | AXW (BG 1) | Brauchwasser | Nassläufer Umwälzpumpe | Hocheffizient | AXW | [5 empty] | BIRAL Brauchwasser-Umwälzpumpe | [6 empty] | AXW 12 | [10 empty] | 302.00 |  | 0 |  |  |  | x | x |  | x | [6 empty] | https://oxomi.com/p/2025044/catalog/9116923?page=6 | https://oxomi.com/p/2025044/catalog/10016615 | https://oxomi.com/p/2025044/catalog/10008224 |  |  |  | http://www.biral-pumpselector.ch/bin/BiralV3.dll?TP__CHRS=axw/aw&IS__NEXTPAGE=bdypumplist&L__LGG=GERMAN&IS__ACTION=IS__PRODSEL |  |  | http://relaunch.biral.ch/uploads/documents/TD-0013417.dwg | http://relaunch.biral.ch/uploads/documents/TD-0016230.dwg | http://relaunch.biral.ch/uploads/documents/TD-0015350.STEP
20 | 1160240150 | AXW (BG 1) | Brauchwasser | Nassläufer Umwälzpumpe | Hocheffizient | AXW | [5 empty] | BIRAL Brauchwasser-Umwälzpumpe | [6 empty] | AXW 12 mit Kabel o.Di | [26 empty] | https://oxomi.com/p/2025044/catalog/9116923?page=6 | https://oxomi.com/p/2025044/catalog/10016615 | https://oxomi.com/p/2025044/catalog/10008224 |  |  |  | http://www.biral-pumpselector.ch/bin/BiralV3.dll?TP__CHRS=axw/aw&IS__NEXTPAGE=bdypumplist&L__LGG=GERMAN&IS__ACTION=IS__PRODSEL | [7 empty] | <br><br>Biral Brauchwasser-Umwälzpumpe<br>AX 20-4 120 BLUE OVE<br>ohne Wärmedämmschalen<br>ohne Dichtungen<br>inkl. Quick Guide<br>Losgrösse: Egg box Container 60Stk.<br><br>Anschlusskabel 2m (3x1,5mm)<br>freie Aderenden inkl. Hülsen | <br>Biral Brauchwasser-Umwälzpumpe<br>AX 20-4 120 BLUE OVE<br>ohne Wärmedämmschalen<br>ohne Dichtungen<br>inkl. Quick Guide<br>Losgrösse: Egg box Container 60Stk.<br><br>Anschlusskabel 2m (3x1,5mm)<br>freie Aderenden inkl. Hülsen | <br><br>Biral Brauchwasser-Umwälzpumpe<br>AX 20-4 120 BLUE OVE<br>ohne Wärmedämmschalen<br>ohne Dichtungen<br>inkl. Quick Guide<br>Losgrösse: Egg box Container 60Stk.<br><br>Anschlusskabel 2m (3x1,5mm)<br>freie Aderenden inkl. Hülsen
21 | 1158920150 | AXW (BG 1) | Brauchwasser | Nassläufer Umwälzpumpe | Hocheffizient | AXW | [5 empty] | BIRAL Brauchwasser-Umwälzpumpe | [6 empty] | AXW 12-1 | [10 empty] | 302.00 |  | 0 |  |  |  | x | x |  | x | [6 empty] | https://oxomi.com/p/2025044/catalog/9116923?page=6 | https://oxomi.com/p/2025044/catalog/10016615 | https://oxomi.com/p/2025044/catalog/10008224 |  |  |  | http://www.biral-pumpselector.ch/bin/BiralV3.dll?TP__CHRS=axw/aw&IS__NEXTPAGE=bdypumplist&L__LGG=GERMAN&IS__ACTION=IS__PRODSEL |  |  |  | http://relaunch.biral.ch/uploads/documents/TD-0016232.dwg | http://relaunch.biral.ch/uploads/documents/TD-0015359.STEP
22 | 1158590150 | AXW (BG 1) | Brauchwasser | Nassläufer Umwälzpumpe | Hocheffizient | AXW | [5 empty] | BIRAL Brauchwasser-Umwälzpumpe | [6 empty] | AXW 13 | [10 empty] | 365.00 |  | 0 |  |  |  | x | x |  | x | [6 empty] | https://oxomi.com/p/2025044/catalog/9116923?page=6 | https://oxomi.com/p/2025044/catalog/10016615 | https://oxomi.com/p/2025044/catalog/10008224 |  |  |  | http://www.biral-pumpselector.ch/bin/BiralV3.dll?TP__CHRS=axw/aw&IS__NEXTPAGE=bdypumplist&L__LGG=GERMAN&IS__ACTION=IS__PRODSEL |  |  | http://relaunch.biral.ch/uploads/documents/TD-0008359.dwg | http://relaunch.biral.ch/uploads/documents/TD-0016231.dwg | http://relaunch.biral.ch/uploads/documents/TD-0015357.STEP
23 | 1158930150 | AXW (BG 1) | Brauchwasser | Nassläufer Umwälzpumpe | Hocheffizient | AXW | [5 empty] | BIRAL Brauchwasser-Umwälzpumpe | [6 empty] | AXW 13-1 | [10 empty] | 365.00 |  | 0 |  |  |  | x | x |  | x | [6 empty] | https://oxomi.com/p/2025044/catalog/9116923?page=6 | https://oxomi.com/p/2025044/catalog/10016615 | https://oxomi.com/p/2025044/catalog/10008224 |  |  |  | http://www.biral-pumpselector.ch/bin/BiralV3.dll?TP__CHRS=axw/aw&IS__NEXTPAGE=bdypumplist&L__LGG=GERMAN&IS__ACTION=IS__PRODSEL |  |  |  | http://relaunch.biral.ch/uploads/documents/TD-0016232.dwg | http://relaunch.biral.ch/uploads/documents/TD-0015359.STEP
24 | 1159650150 | AXW SEDICAL (BG 1) | Brauchwasser | Nassläufer Umwälzpumpe | Hocheffizient | AXW | [5 empty] | BIRAL Brauchwasser-Umwälzpumpe | [6 empty] | AXW 12-1 (SAX25/4-B)SEDICAL | [13 empty] | X | [26 empty] | <br><br>Umwälzpumpe SAX 25/4-B<br>System Biral AXW 12-1 | <br>Umwälzpumpe SAX 25/4-B<br>System Biral AXW 12-1 | <br><br>Umwälzpumpe SAX 25/4-B<br>System Biral AXW 12-1
25 | 1159660150 | AXW SEDICAL (BG 1) | Brauchwasser | Nassläufer Umwälzpumpe | Hocheffizient | AXW | [5 empty] | BIRAL Brauchwasser-Umwälzpumpe | [6 empty] | AXW 13-1 (SAX25/6-B)SEDICAL | [13 empty] | X | [26 empty] | <br><br>Umwälzpumpe SAX 25/6-B<br>System Biral AXW 13-1 | <br>Umwälzpumpe SAX 25/6-B<br>System Biral AXW 13-1 | <br><br>Umwälzpumpe SAX 25/6-B<br>System Biral AXW 13-1
26 | 2206550150 | AX... BLUE RV KH | Brauchwasser | Nassläufer Umwälzpumpe | Hocheffizient | AX... BLUE |  | x | x |  | x | BIRAL Brauchwasser-Umwälzpumpe | [6 empty] | AX 15-0.7 BLUE RV KH |  |  |  |  | Halte- und Absperrventile in der Pumpe integriert |  |  | 445.00 |  |  | 306.00 |  |  |  | x | x |  | x |  | x | [5 empty] | https://oxomi.com/p/2025044/catalog/10062333 |  | https://oxomi.com/p/2025044/catalog/10016615 | https://oxomi.com/p/2025044/catalog/10046936 | https://oxomi.com/p/2025044/catalog/10042974 |  |  | http://www.biral-pumpselector.ch/bin/BiralV3.dll?TP__CHRS=AXBLUE&IS__NEXTPAGE=bdypumplist&L__LGG=GERMAN&IS__ACTION=IS__PRODSEL |  | https://oxomi.com/p/2025044/catalog/10062333?page=106 | /CADFinder/TD-0036092.dwg | /CADFinder/TD-0036093.dwg | /CADFinder/TD-0036094.STEP | http://www.biral.ch/de/produkte/brauchwasser-nasslaeufer-umwaelzpumpe-hocheffizient/ax-blue-rv-kh-1/ax-15-07-blue-rv-kh-1/ | /AX..._BLUE_RV_KH_s_w_WD_72.png | <br><br>Brauchwasser-Umwälzpumpe<br>Typ Biral AX 15-0.7 BLUE RV KH<br>mit Permanentmagnetmotor, 230V<br>mit integriertem Rückflussver-<br>hinderer und Absperrhahn<br>Inkl. Wärmedämmschalen<br>///<br>Hocheffiziente Rohreinbaupumpe<br>zur Förderung von<br>Brauchwasser<br><br>Fördermedium: ?<br>Förderhöhe: ?<br>Fördermenge: ?<br>Mediumtemperatur: +15-+85°C<br><br>Max. Wasserhärte : 20°dH/35°fH<br>Max. Betriebsdruck : 10 bar<br>Verschraubung : G 1/2"<br>Einbaulänge : 190 mm<br><br>Spannung/Frequenz : 230V/50Hz<br>Motorleistung : 5-8 W<br>Nennstrom : 0.05-0.07 A <br>Schutzart : IP 44<br>Isolationsklasse : F (155°C)<br>Bruttogewicht : 2.5 kg<br><br>-Pumpengehäuse aus Bronze<br>-Lager und Welle aus Keramik<br>-Spaltrohr in durchgehender<br> Ausführung mit zwei außen-<br> liegenden Dichtungen<br>-Motorschutz integriert<br><br>-Störungsanzeige<br>-Anzeige der Leistungsaufnahme<br><br>Im Lieferumfang enthalten:<br>Sanpress-Verschraubung<br>G 1/2", DN 15 | <br>Hocheffiziente Rohreinbaupumpe<br>zur Förderung von<br>Brauchwasser<br><br>Fördermedium: ?<br>Förderhöhe: ?<br>Fördermenge: ?<br>Mediumtemperatur: +15-+85°C<br><br>Max. Wasserhärte : 20°dH/35°fH<br>Max. Betriebsdruck : 10 bar<br>Verschraubung : G 1/2"<br>Einbaulänge : 190 mm<br><br>Spannung/Frequenz : 230V/50Hz<br>Motorleistung : 5-8 W<br>Nennstrom : 0.05-0.07 A <br>Schutzart : IP 44<br>Isolationsklasse : F (155°C)<br>Bruttogewicht : 2.5 kg<br><br>-Pumpengehäuse aus Bronze<br>-Lager und Welle aus Keramik<br>-Spaltrohr in durchgehender<br> Ausführung mit zwei außen-<br> liegenden Dichtungen<br>-Motorschutz integriert<br><br>-Störungsanzeige<br>-Anzeige der Leistungsaufnahme<br><br>Im Lieferumfang enthalten:<br>Sanpress-Verschraubung<br>G 1/2", DN 15 | <br><br>Brauchwasser-Umwälzpumpe<br>Typ Biral AX 15-0.7 BLUE RV KH<br>mit Permanentmagnetmotor, 230V<br>mit integriertem Rückflussver-<br>hinderer und Absperrhahn<br>Inkl. Wärmedämmschalen
27 | 2206560150 | AX... BLUE RV KH | Brauchwasser | Nassläufer Umwälzpumpe | Hocheffizient | AX... BLUE |  | x | x |  | x | BIRAL Brauchwasser-Umwälzpumpe | [6 empty] | AX 15-1.6 BLUE RV KH |  |  |  |  | Halte- und Absperrventile in der Pumpe integriert |  |  | 476.00 |  |  | 306.00 |  |  |  | x | x |  | x |  | x | [5 empty] | https://oxomi.com/p/2025044/catalog/10062333 |  | https://oxomi.com/p/2025044/catalog/10016615 | https://oxomi.com/p/2025044/catalog/10046936 | https://oxomi.com/p/2025044/catalog/10042974 |  |  | http://www.biral-pumpselector.ch/bin/BiralV3.dll?TP__CHRS=AXBLUE&IS__NEXTPAGE=bdypumplist&L__LGG=GERMAN&IS__ACTION=IS__PRODSEL |  | https://oxomi.com/p/2025044/catalog/10062333?page=107 | /CADFinder/TD-0036092.dwg | /CADFinder/TD-0036093.dwg | /CADFinder/TD-0036094.STEP | http://www.biral.ch/de/produkte/brauchwasser-nasslaeufer-umwaelzpumpe-hocheffizient/ax-blue-rv-kh-1/ax-15-16-blue-rv-kh-1/ | /AX..._BLUE_RV_KH_s_w_WD_72.png | <br><br>Brauchwasser-Umwälzpumpe<br>Typ Biral AX 15-1.6 BLUE RV KH<br>mit Permanentmagnetmotor, 230V<br>mit integriertem Rückflussver-<br>hinderer und Absperrhahn<br>Inkl. Wärmedämmschalen<br>///<br>Hocheffiziente Rohreinbaupumpe<br>zur Förderung von<br>Brauchwasser<br><br>Fördermedium: ?<br>Förderhöhe: ?<br>Fördermenge: ?<br>Mediumtemperatur: +15-+85°C<br><br>Max. Wasserhärte : 20°dH/35°fH<br>Max. Betriebsdruck : 10 bar<br>Verschraubung : G 1/2"<br>Einbaulänge : 190 mm<br><br>Spannung/Frequenz : 230V/50Hz<br>Motorleistung : 9-18 W<br>Nennstrom : 0.08-0.15 A <br>Schutzart : IP 44<br>Isolationsklasse : F (155°C)<br>Bruttogewicht : 2.5 kg<br><br>-Pumpengehäuse aus Bronze<br>-Lager und Welle aus Keramik<br>-Spaltrohr in durchgehender<br> Ausführung mit zwei außen-<br> liegenden Dichtungen<br>-Motorschutz integriert<br><br>-Störungsanzeige<br>-Anzeige der Leistungsaufnahme<br><br>Im Lieferumfang enthalten:<br>Sanpress-Verschraubung<br>G 1/2", DN 15 | <br>Hocheffiziente Rohreinbaupumpe<br>zur Förderung von<br>Brauchwasser<br><br>Fördermedium: ?<br>Förderhöhe: ?<br>Fördermenge: ?<br>Mediumtemperatur: +15-+85°C<br><br>Max. Wasserhärte : 20°dH/35°fH<br>Max. Betriebsdruck : 10 bar<br>Verschraubung : G 1/2"<br>Einbaulänge : 190 mm<br><br>Spannung/Frequenz : 230V/50Hz<br>Motorleistung : 9-18 W<br>Nennstrom : 0.08-0.15 A <br>Schutzart : IP 44<br>Isolationsklasse : F (155°C)<br>Bruttogewicht : 2.5 kg<br><br>-Pumpengehäuse aus Bronze<br>-Lager und Welle aus Keramik<br>-Spaltrohr in durchgehender<br> Ausführung mit zwei außen-<br> liegenden Dichtungen<br>-Motorschutz integriert<br><br>-Störungsanzeige<br>-Anzeige der Leistungsaufnahme<br><br>Im Lieferumfang enthalten:<br>Sanpress-Verschraubung<br>G 1/2", DN 15 | <br><br>Brauchwasser-Umwälzpumpe<br>Typ Biral AX 15-1.6 BLUE RV KH<br>mit Permanentmagnetmotor, 230V<br>mit integriertem Rückflussver-<br>hinderer und Absperrhahn<br>Inkl. Wärmedämmschalen
28 | 2206570150 | AX... BLUE RV KH | Brauchwasser | Nassläufer Umwälzpumpe | Hocheffizient | AX... BLUE |  | x | x |  | x | BIRAL Brauchwasser-Umwälzpumpe | [6 empty] | AX 15-2.5 BLUE RV KH |  |  |  |  | Halte- und Absperrventile in der Pumpe integriert |  |  | 507.00 |  |  | 306.00 |  |  |  | x | x |  | x |  | x | [5 empty] | https://oxomi.com/p/2025044/catalog/10062333 |  | https://oxomi.com/p/2025044/catalog/10016615 | https://oxomi.com/p/2025044/catalog/10046936 | https://oxomi.com/p/2025044/catalog/10042974 |  |  | http://www.biral-pumpselector.ch/bin/BiralV3.dll?TP__CHRS=AXBLUE&IS__NEXTPAGE=bdypumplist&L__LGG=GERMAN&IS__ACTION=IS__PRODSEL |  | https://oxomi.com/p/2025044/catalog/10062333?page=108 | /CADFinder/TD-0036092.dwg | /CADFinder/TD-0036093.dwg | /CADFinder/TD-0036094.STEP | http://www.biral.ch/de/produkte/brauchwasser-nasslaeufer-umwaelzpumpe-hocheffizient/ax-blue-rv-kh-1/ax-15-25-blue-rv-kh-1/ | /AX..._BLUE_RV_KH_s_w_WD_72.png | <br><br>Brauchwasser-Umwälzpumpe<br>Typ Biral AX 15-2.5 BLUE RV KH<br>mit Permanentmagnetmotor, 230V<br>mit integriertem Rückflussver-<br>hinderer und Absperrhahn<br>Inkl. Wärmedämmschalen<br>///<br>Hocheffiziente Rohreinbaupumpe<br>zur Förderung von<br>Brauchwasser<br><br>Fördermedium: ?<br>Förderhöhe: ?<br>Fördermenge: ?<br>Mediumtemperatur: +15-+85°C<br><br>Max. Wasserhärte : 20°dH/35°fH<br>Max. Betriebsdruck : 10 bar<br>Verschraubung : G 1/2"<br>Einbaulänge : 190 mm<br><br>Spannung/Frequenz : 230V/50Hz<br>Motorleistung : 14-30 W<br>Nennstrom : 0.13-0.26 A <br>Schutzart : IP 44<br>Isolationsklasse : F (155°C)<br>Bruttogewicht : 2.5 kg<br><br>-Pumpengehäuse aus Bronze<br>-Lager und Welle aus Keramik<br>-Spaltrohr in durchgehender<br> Ausführung mit zwei außen-<br> liegenden Dichtungen<br>-Motorschutz integriert<br><br>-Störungsanzeige<br>-Anzeige der Leistungsaufnahme<br><br>Im Lieferumfang enthalten:<br>Sanpress-Verschraubung<br>G 1/2", DN 15 | <br>Hocheffiziente Rohreinbaupumpe<br>zur Förderung von<br>Brauchwasser<br><br>Fördermedium: ?<br>Förderhöhe: ?<br>Fördermenge: ?<br>Mediumtemperatur: +15-+85°C<br><br>Max. Wasserhärte : 20°dH/35°fH<br>Max. Betriebsdruck : 10 bar<br>Verschraubung : G 1/2"<br>Einbaulänge : 190 mm<br><br>Spannung/Frequenz : 230V/50Hz<br>Motorleistung : 14-30 W<br>Nennstrom : 0.13-0.26 A <br>Schutzart : IP 44<br>Isolationsklasse : F (155°C)<br>Bruttogewicht : 2.5 kg<br><br>-Pumpengehäuse aus Bronze<br>-Lager und Welle aus Keramik<br>-Spaltrohr in durchgehender<br> Ausführung mit zwei außen-<br> liegenden Dichtungen<br>-Motorschutz integriert<br><br>-Störungsanzeige<br>-Anzeige der Leistungsaufnahme<br><br>Im Lieferumfang enthalten:<br>Sanpress-Verschraubung<br>G 1/2", DN 15 | <br><br>Brauchwasser-Umwälzpumpe<br>Typ Biral AX 15-2.5 BLUE RV KH<br>mit Permanentmagnetmotor, 230V<br>mit integriertem Rückflussver-<br>hinderer und Absperrhahn<br>Inkl. Wärmedämmschalen
29 | 2206500150 | AX... BLUE | Brauchwasser | Nassläufer Umwälzpumpe | Hocheffizient | AX... BLUE |  | x | x |  | x | BIRAL Brauchwasser-Umwälzpumpe | [6 empty] | AX 20-0.8 120 BLUE | [7 empty] | 414.00 |  |  | 300.00 |  | 0 |  | x | x |  | x |  | x | [5 empty] | https://oxomi.com/p/2025044/catalog/10062333 |  | https://oxomi.com/p/2025044/catalog/10055933 | https://oxomi.com/p/2025044/catalog/10046936 | https://oxomi.com/p/2025044/catalog/10042974 |  |  | http://www.biral-pumpselector.ch/bin/BiralV3.dll?TP__CHRS=AXBLUE&IS__NEXTPAGE=bdypumplist&L__LGG=GERMAN&IS__ACTION=IS__PRODSEL |  | https://oxomi.com/p/2025044/catalog/10062333?page=112 | /CADFinder/TD-0036084.dwg | /CADFinder/TD-0036086.dwg | /CADFinder/TD-0036085.STEP | http://www.biral.ch/de/produkte/brauchwasser-nasslaeufer-umwaelzpumpe-hocheffizient/ax-blue-1/ax-20-08-120-blue-1/ | /AX..._BLUE_s_w_WD_72.png | <br><br>Brauchwasser-Umwälzpumpe<br>Typ Biral AX 20-0.8 120 BLUE<br>mit Permanentmagnetmotor, 230V<br>Inkl. Wärmedämmschalen<br>///<br>Hocheffiziente Rohreinbaupumpe<br>zur Förderung von<br>Brauchwasser, mit<br>Konstantdrehzahl<br><br>Fördermedium: ?<br>Förderhöhe: ?<br>Fördermenge: ?<br>Mediumtemperatur: +15-+85°C<br><br>Max. Wasserhärte 20°dH/35°fH<br>Max. Betriebsdruck: 10 bar<br>Einbaumass: G 1 1/4"<br> x 120 mm<br>Rohranschluss: Rp 3/4"<br><br>Spannung/Frequenz: 230V/50Hz<br>Motorleistung: 4-7 W<br>Nennstrom: 0,04-0,08 A<br>Schutzart: IP 44<br>Isolationsklasse: F (155°C)<br>Bruttogewicht: 2,3 kg<br><br>-Pumpengehäuse aus Bronze<br>-Lager und Welle aus Keramik<br>-Spaltrohr in durchgehender<br> Ausführung mit zwei außen-<br> liegenden Dichtungen<br>-Motorschutz integriert<br><br>-Störungsanzeige<br>-Anzeige der Leistungsaufnahme | <br>Hocheffiziente Rohreinbaupumpe<br>zur Förderung von<br>Brauchwasser, mit<br>Konstantdrehzahl<br><br>Fördermedium: ?<br>Förderhöhe: ?<br>Fördermenge: ?<br>Mediumtemperatur: +15-+85°C<br><br>Max. Wasserhärte 20°dH/35°fH<br>Max. Betriebsdruck: 10 bar<br>Einbaumass: G 1 1/4"<br> x 120 mm<br>Rohranschluss: Rp 3/4"<br><br>Spannung/Frequenz: 230V/50Hz<br>Motorleistung: 4-7 W<br>Nennstrom: 0,04-0,08 A<br>Schutzart: IP 44<br>Isolationsklasse: F (155°C)<br>Bruttogewicht: 2,3 kg<br><br>-Pumpengehäuse aus Bronze<br>-Lager und Welle aus Keramik<br>-Spaltrohr in durchgehender<br> Ausführung mit zwei außen-<br> liegenden Dichtungen<br>-Motorschutz integriert<br><br>-Störungsanzeige<br>-Anzeige der Leistungsaufnahme | <br><br>Brauchwasser-Umwälzpumpe<br>Typ Biral AX 20-0.8 120 BLUE<br>mit Permanentmagnetmotor, 230V<br>Inkl. Wärmedämmschalen
30 | 2206510150 | AX... BLUE | Brauchwasser | Nassläufer Umwälzpumpe | Hocheffizient | AX... BLUE |  | x | x |  | x | BIRAL Brauchwasser-Umwälzpumpe | [6 empty] | AX 20-4 120 BLUE | [7 empty] | 538.00 |  |  | 308.00 |  | 0 |  | x | x |  | x |  | x | [5 empty] | https://oxomi.com/p/2025044/catalog/10062333 |  | https://oxomi.com/p/2025044/catalog/10055933 | https://oxomi.com/p/2025044/catalog/10046936 | https://oxomi.com/p/2025044/catalog/10042974 |  |  | http://www.biral-pumpselector.ch/bin/BiralV3.dll?TP__CHRS=AXBLUE&IS__NEXTPAGE=bdypumplist&L__LGG=GERMAN&IS__ACTION=IS__PRODSEL |  | https://oxomi.com/p/2025044/catalog/10062333?page=113 | /CADFinder/TD-0036084.dwg | /CADFinder/TD-0036086.dwg | /CADFinder/TD-0036085.STEP | http://www.biral.ch/de/produkte/brauchwasser-nasslaeufer-umwaelzpumpe-hocheffizient/ax-blue-1/ax-20-4-120-blue-1/ | /AX..._BLUE_s_w_WD_72.png | <br><br>Brauchwasser-Umwälzpumpe<br>Typ Biral AX 20-4 120 BLUE<br>mit Permanentmagnetmotor, 230V<br>Inkl. Wärmedämmschalen<br>///<br>Hocheffiziente Rohreinbaupumpe<br>zur Förderung von<br>Brauchwasser, mit stufenloser<br>Drehzahlregelung für:<br>-Proportionaldruck<br>-Konstantdruck<br>-Konstantdrehzahl<br><br>Fördermedium: ?<br>Förderhöhe: ?<br>Fördermenge: ?<br>Mediumtemperatur: +15-+85°C<br><br>Max. Wasserhärte 20°dH/35°fH<br>Max. Betriebsdruck: 10 bar<br>Einbaumass: G 1 1/4"<br> x 120 mm<br>Rohranschluss: Rp 3/4"<br><br>Spannung/Frequenz: 230V/50Hz<br>Motorleistung: 5-22 W<br>Nennstrom: 0,5-0,19 A<br>Schutzart: IP 44<br>Isolationsklasse: F (155°C)<br>Bruttogewicht: 2,3 kg<br><br>-Pumpengehäuse aus Bronze<br>-Lager und Welle aus Keramik<br>-Spaltrohr in durchgehender<br> Ausführung mit zwei außen-<br> liegenden Dichtungen<br>-Motorschutz integriert<br><br>-Störungsanzeige<br>-Anzeige der Leistungsaufnahme | <br>Hocheffiziente Rohreinbaupumpe<br>zur Förderung von<br>Brauchwasser, mit stufenloser<br>Drehzahlregelung für:<br>-Proportionaldruck<br>-Konstantdruck<br>-Konstantdrehzahl<br><br>Fördermedium: ?<br>Förderhöhe: ?<br>Fördermenge: ?<br>Mediumtemperatur: +15-+85°C<br><br>Max. Wasserhärte 20°dH/35°fH<br>Max. Betriebsdruck: 10 bar<br>Einbaumass: G 1 1/4"<br> x 120 mm<br>Rohranschluss: Rp 3/4"<br><br>Spannung/Frequenz: 230V/50Hz<br>Motorleistung: 5-22 W<br>Nennstrom: 0,5-0,19 A<br>Schutzart: IP 44<br>Isolationsklasse: F (155°C)<br>Bruttogewicht: 2,3 kg<br><br>-Pumpengehäuse aus Bronze<br>-Lager und Welle aus Keramik<br>-Spaltrohr in durchgehender<br> Ausführung mit zwei außen-<br> liegenden Dichtungen<br>-Motorschutz integriert<br><br>-Störungsanzeige<br>-Anzeige der Leistungsaufnahme | <br><br>Brauchwasser-Umwälzpumpe<br>Typ Biral AX 20-4 120 BLUE<br>mit Permanentmagnetmotor, 230V<br>Inkl. Wärmedämmschalen
31 | 2206530150 | AX... BLUE | Brauchwasser | Nassläufer Umwälzpumpe | Hocheffizient | AX... BLUE |  | x | x |  | x | BIRAL Brauchwasser-Umwälzpumpe | [6 empty] | AX 20-6 150 BLUE | [7 empty] | 621.00 |  |  | 373.00 |  | 0 |  | x | x |  | x |  | x | [5 empty] | https://oxomi.com/p/2025044/catalog/10062333 |  | https://oxomi.com/p/2025044/catalog/10055933 | https://oxomi.com/p/2025044/catalog/10046936 | https://oxomi.com/p/2025044/catalog/10042974 |  |  | http://www.biral-pumpselector.ch/bin/BiralV3.dll?TP__CHRS=AXBLUE&IS__NEXTPAGE=bdypumplist&L__LGG=GERMAN&IS__ACTION=IS__PRODSEL |  | https://oxomi.com/p/2025044/catalog/10062333?page=115 | /CADFinder/TD-0036089.dwg | /CADFinder/TD-0036091.dwg | /CADFinder/TD-0036090.STEP | http://www.biral.ch/de/produkte/brauchwasser-nasslaeufer-umwaelzpumpe-hocheffizient/ax-blue-1/ax-20-6-150-blue-1/ | /AX..._BLUE_s_w_WD_72.png | <br><br>Brauchwasser-Umwälzpumpe<br>Typ Biral AX 20-6 150 BLUE<br>mit Permanentmagnetmotor, 230V<br>Inkl. Wärmedämmschalen<br>///<br>Hocheffiziente Rohreinbaupumpe<br>zur Förderung von<br>Brauchwasser, mit stufenloser<br>Drehzahlregelung für:<br>-Proportionaldruck<br>-Konstantdruck<br>-Konstantdrehzahl<br><br>Fördermedium: ?<br>Förderhöhe: ?<br>Fördermenge: ?<br>Mediumtemperatur: +15-+85°C<br><br>Max. Wasserhärte 20°dH/35°fH<br>Max. Betriebsdruck: 10 bar<br>Einbaumass: G 1 1/4"<br> x 150 mm<br>Rohranschluss: Rp 3/4"<br><br>Spannung/Frequenz: 230V/50Hz<br>Motorleistung: 5-45 W<br>Nennstrom: 0,05-0,38 A<br>Schutzart: IP 44<br>Isolationsklasse: F (155°C)<br>Bruttogewicht: 2,3 kg<br><br>-Pumpengehäuse aus Bronze<br>-Lager und Welle aus Keramik<br>-Spaltrohr in durchgehender<br> Ausführung mit zwei außen-<br> liegenden Dichtungen<br>-Motorschutz integriert<br><br>-Störungsanzeige<br>-Anzeige der Leistungsaufnahme | <br>Hocheffiziente Rohreinbaupumpe<br>zur Förderung von<br>Brauchwasser, mit stufenloser<br>Drehzahlregelung für:<br>-Proportionaldruck<br>-Konstantdruck<br>-Konstantdrehzahl<br><br>Fördermedium: ?<br>Förderhöhe: ?<br>Fördermenge: ?<br>Mediumtemperatur: +15-+85°C<br><br>Max. Wasserhärte 20°dH/35°fH<br>Max. Betriebsdruck: 10 bar<br>Einbaumass: G 1 1/4"<br> x 150 mm<br>Rohranschluss: Rp 3/4"<br><br>Spannung/Frequenz: 230V/50Hz<br>Motorleistung: 5-45 W<br>Nennstrom: 0,05-0,38 A<br>Schutzart: IP 44<br>Isolationsklasse: F (155°C)<br>Bruttogewicht: 2,3 kg<br><br>-Pumpengehäuse aus Bronze<br>-Lager und Welle aus Keramik<br>-Spaltrohr in durchgehender<br> Ausführung mit zwei außen-<br> liegenden Dichtungen<br>-Motorschutz integriert<br><br>-Störungsanzeige<br>-Anzeige der Leistungsaufnahme | <br><br>Brauchwasser-Umwälzpumpe<br>Typ Biral AX 20-6 150 BLUE<br>mit Permanentmagnetmotor, 230V<br>Inkl. Wärmedämmschalen
32 | 2206520150 | AX... BLUE | Brauchwasser | Nassläufer Umwälzpumpe | Hocheffizient | AX... BLUE |  | x | x |  | x | BIRAL Brauchwasser-Umwälzpumpe | [6 empty] | AX 25-4 180 BLUE | [7 empty] | 538.00 |  |  | 308.00 |  | 0 |  | x | x |  | x |  | x | [5 empty] | https://oxomi.com/p/2025044/catalog/10062333 |  | https://oxomi.com/p/2025044/catalog/10055933 | https://oxomi.com/p/2025044/catalog/10046936 | https://oxomi.com/p/2025044/catalog/10042974 |  |  | http://www.biral-pumpselector.ch/bin/BiralV3.dll?TP__CHRS=AXBLUE&IS__NEXTPAGE=bdypumplist&L__LGG=GERMAN&IS__ACTION=IS__PRODSEL |  | https://oxomi.com/p/2025044/catalog/10062333?page=114 | /CADFinder/TD-0036095.dwg | /CADFinder/TD-0036087.dwg | /CADFinder/TD-0036088.STEP | http://www.biral.ch/de/produkte/brauchwasser-nasslaeufer-umwaelzpumpe-hocheffizient/ax-blue-1/ax-25-4-180-blue-1/ | /AX..._BLUE_s_w_WD_72.png | <br><br>Brauchwasser-Umwälzpumpe<br>Typ Biral AX 25-4 180 BLUE<br>mit Permanentmagnetmotor, 230V<br>Inkl. Wärmedämmschalen<br>///<br>Hocheffiziente Rohreinbaupumpe<br>zur Förderung von<br>Brauchwasser, mit stufenloser<br>Drehzahlregelung für:<br>-Proportionaldruck<br>-Konstantdruck<br>-Konstantdrehzahl<br><br>Fördermedium: ?<br>Förderhöhe: ?<br>Fördermenge: ?<br>Mediumtemperatur: +15-+85°C<br><br>Max. Wasserhärte 20°dH/35°fH<br>Max. Betriebsdruck: 10 bar<br>Einbaumass: G 1 1/2"<br> x 180 mm<br>Rohranschluss: Rp 1"<br><br>Spannung/Frequenz: 230V/50Hz<br>Motorleistung: 8-107 W<br>Nennstrom: 0,1-0,8 A<br>Schutzart: IP 44<br>Isolationsklasse: F (155°C)<br>Bruttogewicht: 2,3 kg<br><br>-Pumpengehäuse aus Bronze<br>-Lager und Welle aus Keramik<br>-Spaltrohr in durchgehender<br> Ausführung mit zwei außen-<br> liegenden Dichtungen<br>-Motorschutz integriert<br><br>-Störungsanzeige<br>-Anzeige der Leistungsaufnahme | <br>Hocheffiziente Rohreinbaupumpe<br>zur Förderung von<br>Brauchwasser, mit stufenloser<br>Drehzahlregelung für:<br>-Proportionaldruck<br>-Konstantdruck<br>-Konstantdrehzahl<br><br>Fördermedium: ?<br>Förderhöhe: ?<br>Fördermenge: ?<br>Mediumtemperatur: +15-+85°C<br><br>Max. Wasserhärte 20°dH/35°fH<br>Max. Betriebsdruck: 10 bar<br>Einbaumass: G 1 1/2"<br> x 180 mm<br>Rohranschluss: Rp 1"<br><br>Spannung/Frequenz: 230V/50Hz<br>Motorleistung: 8-107 W<br>Nennstrom: 0,1-0,8 A<br>Schutzart: IP 44<br>Isolationsklasse: F (155°C)<br>Bruttogewicht: 2,3 kg<br><br>-Pumpengehäuse aus Bronze<br>-Lager und Welle aus Keramik<br>-Spaltrohr in durchgehender<br> Ausführung mit zwei außen-<br> liegenden Dichtungen<br>-Motorschutz integriert<br><br>-Störungsanzeige<br>-Anzeige der Leistungsaufnahme | <br><br>Brauchwasser-Umwälzpumpe<br>Typ Biral AX 25-4 180 BLUE<br>mit Permanentmagnetmotor, 230V<br>Inkl. Wärmedämmschalen
33 | 2206540150 | AX... BLUE | Brauchwasser | Nassläufer Umwälzpumpe | Hocheffizient | AX... BLUE |  | x | x |  | x | BIRAL Brauchwasser-Umwälzpumpe | [6 empty] | AX 25-6 180 BLUE | [7 empty] | 621.00 |  |  | 373.00 |  | 0 |  | x | x |  | x |  | x | [5 empty] | https://oxomi.com/p/2025044/catalog/10062333 |  | https://oxomi.com/p/2025044/catalog/10055933 | https://oxomi.com/p/2025044/catalog/10046936 | https://oxomi.com/p/2025044/catalog/10042974 |  |  | http://www.biral-pumpselector.ch/bin/BiralV3.dll?TP__CHRS=AXBLUE&IS__NEXTPAGE=bdypumplist&L__LGG=GERMAN&IS__ACTION=IS__PRODSEL |  | https://oxomi.com/p/2025044/catalog/10062333?page=116 | /CADFinder/TD-0036095.dwg | /CADFinder/TD-0036087.dwg | /CADFinder/TD-0036088.STEP | http://www.biral.ch/de/produkte/brauchwasser-nasslaeufer-umwaelzpumpe-hocheffizient/ax-blue-1/ax-25-6-180-blue-1/ | /AX..._BLUE_s_w_WD_72.png | <br><br>Brauchwasser-Umwälzpumpe<br>Typ Biral AX 25-6 180 BLUE<br>mit Permanentmagnetmotor, 230V<br>Inkl. Wärmedämmschalen<br>///<br>Hocheffiziente Rohreinbaupumpe<br>zur Förderung von<br>Brauchwasser, mit stufenloser<br>Drehzahlregelung für:<br>-Proportionaldruck<br>-Konstantdruck<br>-Konstantdrehzahl<br><br>Fördermedium: ?<br>Förderhöhe: ?<br>Fördermenge: ?<br>Mediumtemperatur: +15-+85°C<br><br>Max. Wasserhärte 20°dH/35°fH<br>Max. Betriebsdruck: 10 bar<br>Einbaumass: G 1 1/2"<br> x 180 mm<br>Rohranschluss: Rp 1"<br><br>Spannung/Frequenz: 230V/50Hz<br>Motorleistung: 5-45 W<br>Nennstrom: 0,05-0,38 A<br>Schutzart: IP 44<br>Isolationsklasse: F (155°C)<br>Bruttogewicht: 2,3 kg<br><br>-Pumpengehäuse aus Bronze<br>-Lager und Welle aus Keramik<br>-Spaltrohr in durchgehender<br> Ausführung mit zwei außen-<br> liegenden Dichtungen<br>-Motorschutz integriert<br><br>-Störungsanzeige<br>-Anzeige der Leistungsaufnahme | <br>Hocheffiziente Rohreinbaupumpe<br>zur Förderung von<br>Brauchwasser, mit stufenloser<br>Drehzahlregelung für:<br>-Proportionaldruck<br>-Konstantdruck<br>-Konstantdrehzahl<br><br>Fördermedium: ?<br>Förderhöhe: ?<br>Fördermenge: ?<br>Mediumtemperatur: +15-+85°C<br><br>Max. Wasserhärte 20°dH/35°fH<br>Max. Betriebsdruck: 10 bar<br>Einbaumass: G 1 1/2"<br> x 180 mm<br>Rohranschluss: Rp 1"<br><br>Spannung/Frequenz: 230V/50Hz<br>Motorleistung: 5-45 W<br>Nennstrom: 0,05-0,38 A<br>Schutzart: IP 44<br>Isolationsklasse: F (155°C)<br>Bruttogewicht: 2,3 kg<br><br>-Pumpengehäuse aus Bronze<br>-Lager und Welle aus Keramik<br>-Spaltrohr in durchgehender<br> Ausführung mit zwei außen-<br> liegenden Dichtungen<br>-Motorschutz integriert<br><br>-Störungsanzeige<br>-Anzeige der Leistungsaufnahme | <br><br>Brauchwasser-Umwälzpumpe<br>Typ Biral AX 25-6 180 BLUE<br>mit Permanentmagnetmotor, 230V<br>Inkl. Wärmedämmschalen
34 | 1158620150 | AW | Brauchwasser | Nassläufer Umwälzpumpe | Hocheffizient | AW |  | x | x |  | x | BIRAL Brauchwasser-Umwälzpumpe | [6 empty] | AW 15-2 | [7 empty] | 1637.00 |  |  | 687.00 |  | 1 |  | x | x | x |  | x | x | [5 empty] | https://oxomi.com/p/2025044/catalog/10062333 | https://oxomi.com/p/2025044/catalog/9116923?page=6 |  | https://oxomi.com/p/2025044/catalog/10008224 |  |  |  | http://www.biral-pumpselector.ch/bin/BiralV3.dll?TP__CHRS=axw/aw&IS__NEXTPAGE=bdypumplist&L__LGG=GERMAN&IS__ACTION=IS__PRODSEL |  | https://oxomi.com/p/2025044/catalog/10062333?page=120 | /CADFinder/TD-0013661.dwg | /CADFinder/TD-0016229.dwg | /CADFinder/TD-0015362.STEP | http://www.biral.ch/de/produkte/brauchwasser-nasslaeufer-umwaelzpumpe-hocheffizient/aw-1/aw-15-2/ | /AW_S_W_WD_GA_72.png | <br><br>Brauchwasser-Umwälzpumpe<br>Typ Biral AW 15-2<br>mit Permanentmagnetmotor, 230V<br>Inkl. Wärmedämmschalen<br>///<br>Hocheffiziente Rohreinbaupumpe<br>zur Förderung von<br>Brauchwasser, mit stufenloser<br>Drehzahlregelung für:<br>-Proportionaldruck<br>-Konstantdruck<br>-Konstantdrehzahl<br><br>Fördermedium: ?<br>Förderhöhe: ?<br>Fördermenge: ?<br>Mediumtemperatur: +15-+85°C<br><br>Max. Wasserhärte 20°dH/35°fH<br>Max. Betriebsdruck: 10 bar<br>Einbaumass: G 2"<br> x 180 mm<br>Rohranschluss: Rp 1 1/4"<br><br>Spannung/Frequenz: 230V/50Hz<br>Motorleistung: 8-107 W<br>Nennstrom: 0,1-0,8 A<br>Schutzart: IP 44<br>Isolationsklasse: F (155°C)<br>Bruttogewicht: 4,2 kg<br><br>-Pumpengehäuse aus Bronze<br>-Lager und Welle aus Keramik<br>-Spaltrohr in durchgehender<br> Ausführung mit zwei außen-<br> liegenden Dichtungen<br>-Motorschutz integriert<br><br>-Stör- oder Betriebsmeldung<br> (umschaltbar)<br>-Leistungsbegrenzung<br> (deaktivierbar)<br>-Anzeige der Betriebszustände<br><br>Optional erhältlich:<br>-Signalmodul<br>-Steuermodul | <br>Hocheffiziente Rohreinbaupumpe<br>zur Förderung von<br>Brauchwasser, mit stufenloser<br>Drehzahlregelung für:<br>-Proportionaldruck<br>-Konstantdruck<br>-Konstantdrehzahl<br><br>Fördermedium: ?<br>Förderhöhe: ?<br>Fördermenge: ?<br>Mediumtemperatur: +15-+85°C<br><br>Max. Wasserhärte 20°dH/35°fH<br>Max. Betriebsdruck: 10 bar<br>Einbaumass: G 2"<br> x 180 mm<br>Rohranschluss: Rp 1 1/4"<br><br>Spannung/Frequenz: 230V/50Hz<br>Motorleistung: 8-107 W<br>Nennstrom: 0,1-0,8 A<br>Schutzart: IP 44<br>Isolationsklasse: F (155°C)<br>Bruttogewicht: 4,2 kg<br><br>-Pumpengehäuse aus Bronze<br>-Lager und Welle aus Keramik<br>-Spaltrohr in durchgehender<br> Ausführung mit zwei außen-<br> liegenden Dichtungen<br>-Motorschutz integriert<br><br>-Stör- oder Betriebsmeldung<br> (umschaltbar)<br>-Leistungsbegrenzung<br> (deaktivierbar)<br>-Anzeige der Betriebszustände<br><br>Optional erhältlich:<br>-Signalmodul<br>-Steuermodul | <br><br>Brauchwasser-Umwälzpumpe<br>Typ Biral AW 15-2<br>mit Permanentmagnetmotor, 230V<br>Inkl. Wärmedämmschalen
35 | 1161720150 | AW | Brauchwasser | Nassläufer Umwälzpumpe | Hocheffizient | AW |  | x | x |  | x | BIRAL Brauchwasser-Umwälzpumpe | [6 empty] | AW 16-2 | [7 empty] | 1796.00 |  |  | 691.00 |  | 1 |  | x | [10 empty] | https://oxomi.com/p/2025044/catalog/10062333 | https://oxomi.com/p/2025044/catalog/9116923?page=6 |  | https://oxomi.com/p/2025044/catalog/10008224 |  |  |  | http://www.biral-pumpselector.ch/bin/BiralV3.dll?TP__CHRS=axw/aw&IS__NEXTPAGE=bdypumplist&L__LGG=GERMAN&IS__ACTION=IS__PRODSEL |  | https://oxomi.com/p/2025044/catalog/10062333?page=121 | /CADFinder/TD-0013661.dwg | /CADFinder/TD-0016229.dwg | /CADFinder/TD-0015362.STEP | http://www.biral.ch/de/produkte/brauchwasser-nasslaeufer-umwaelzpumpe-hocheffizient/aw-1/aw-16-2/ | /AW_S_W_WD_GA_72.png | <br><br>Brauchwasser-Umwälzpumpe<br>Typ Biral AW 16-2<br>mit Permanentmagnetmotor, 230V<br>Inkl. Wärmedämmschalen<br>///<br>Hocheffiziente Rohreinbaupumpe<br>zur Förderung von<br>Brauchwasser, mit stufenloser<br>Drehzahlregelung für:<br>-Proportionaldruck<br>-Konstantdruck<br>-Konstantdrehzahl<br><br>Fördermedium: ?<br>Förderhöhe: ?<br>Fördermenge: ?<br>Mediumtemperatur: +15-+85°C<br><br>Max. Wasserhärte 20°dH/35°fH<br>Max. Betriebsdruck: 10 bar<br>Einbaumass: G 2"<br> x 180 mm<br>Rohranschluss: Rp 1 1/4"<br><br>Spannung/Frequenz: 230V/50Hz<br>Motorleistung: 8-174 W<br>Nennstrom: 0,1-1,25 A<br>Schutzart: IP 44<br>Isolationsklasse: F (155°C)<br>Bruttogewicht: 4,2 kg<br><br>-Pumpengehäuse aus Bronze<br>-Lager und Welle aus Keramik<br>-Spaltrohr in durchgehender<br> Ausführung mit zwei außen-<br> liegenden Dichtungen<br>-Motorschutz integriert<br><br>-Stör- oder Betriebsmeldung<br> (umschaltbar)<br>-Leistungsbegrenzung<br> (deaktivierbar)<br>-Anzeige der Betriebszustände<br><br>Optional erhältlich:<br>-Signalmodul<br>-Steuermodul | <br>Hocheffiziente Rohreinbaupumpe<br>zur Förderung von<br>Brauchwasser, mit stufenloser<br>Drehzahlregelung für:<br>-Proportionaldruck<br>-Konstantdruck<br>-Konstantdrehzahl<br><br>Fördermedium: ?<br>Förderhöhe: ?<br>Fördermenge: ?<br>Mediumtemperatur: +15-+85°C<br><br>Max. Wasserhärte 20°dH/35°fH<br>Max. Betriebsdruck: 10 bar<br>Einbaumass: G 2"<br> x 180 mm<br>Rohranschluss: Rp 1 1/4"<br><br>Spannung/Frequenz: 230V/50Hz<br>Motorleistung: 8-174 W<br>Nennstrom: 0,1-1,25 A<br>Schutzart: IP 44<br>Isolationsklasse: F (155°C)<br>Bruttogewicht: 4,2 kg<br><br>-Pumpengehäuse aus Bronze<br>-Lager und Welle aus Keramik<br>-Spaltrohr in durchgehender<br> Ausführung mit zwei außen-<br> liegenden Dichtungen<br>-Motorschutz integriert<br><br>-Stör- oder Betriebsmeldung<br> (umschaltbar)<br>-Leistungsbegrenzung<br> (deaktivierbar)<br>-Anzeige der Betriebszustände<br><br>Optional erhältlich:<br>-Signalmodul<br>-Steuermodul | <br><br>Brauchwasser-Umwälzpumpe<br>Typ Biral AW 16-2<br>mit Permanentmagnetmotor, 230V<br>Inkl. Wärmedämmschalen
36 | 1161400150 | AW | Brauchwasser | Nassläufer Umwälzpumpe | Hocheffizient | AW |  | x | x |  | x | BIRAL Brauchwasser-Umwälzpumpe | [6 empty] | AW 401-1 | [7 empty] | 2041.00 |  |  | 743.00 |  | 2 |  |  | x | [9 empty] | https://oxomi.com/p/2025044/catalog/10062333 | https://oxomi.com/p/2025044/catalog/9116923?page=6 |  | https://oxomi.com/p/2025044/catalog/10008224 |  |  |  | http://www.biral-pumpselector.ch/bin/BiralV3.dll?TP__CHRS=axw/aw&IS__NEXTPAGE=bdypumplist&L__LGG=GERMAN&IS__ACTION=IS__PRODSEL |  | https://oxomi.com/p/2025044/catalog/10062333?page=122 | /CADFinder/TD-0016083.dwg | /CADFinder/TD-0016201.dwg | /CADFinder/TD-0016110.STEP |  | /AW_S_W_WD_GA_72.png | <br><br>Brauchwasser-Umwälzpumpe<br>Typ Biral AW 401-1<br>mit Permanentmagnetmotor, 230V<br>///<br>Hocheffiziente Rohreinbaupumpe<br>zur Förderung von<br>Brauchwasser, mit stufenloser<br>Drehzahlregelung für:<br>-Proportionaldruck<br>-Konstantdruck<br>-Konstantdrehzahl<br><br>Fördermedium: ?<br>Förderhöhe: ?<br>Fördermenge: ?<br>Mediumtemperatur: +15-+85°C<br><br>Max. Wasserhärte 20°dH/35°fH<br>Max. Betriebsdruck: 10 bar<br>Einbaumass: DN 40<br> x 250 mm<br>Flanschanschluss: PN 6/10<br><br>Spannung/Frequenz: 230V/50Hz<br>Motorleistung: 8-174 W<br>Nennstrom: 0,1-1,25 A<br>Schutzart: IP 44<br>Isolationsklasse: F (155°C)<br>Bruttogewicht: 9 kg<br><br>-Pumpengehäuse aus Bronze<br>-Lager und Welle aus Keramik<br>-Spaltrohr in durchgehender<br> Ausführung mit zwei außen-<br> liegenden Dichtungen<br>-Motorschutz integriert<br><br>-Stör- oder Betriebsmeldung<br> (umschaltbar)<br>-Leistungsbegrenzung<br> (deaktivierbar)<br>-Anzeige der Betriebszustände<br><br>Optional erhältlich:<br>-Signalmodul<br>-Steuermodul<br>-Wärmedämmschale, zweiteilig | <br>Hocheffiziente Rohreinbaupumpe<br>zur Förderung von<br>Brauchwasser, mit stufenloser<br>Drehzahlregelung für:<br>-Proportionaldruck<br>-Konstantdruck<br>-Konstantdrehzahl<br><br>Fördermedium: ?<br>Förderhöhe: ?<br>Fördermenge: ?<br>Mediumtemperatur: +15-+85°C<br><br>Max. Wasserhärte 20°dH/35°fH<br>Max. Betriebsdruck: 10 bar<br>Einbaumass: DN 40<br> x 250 mm<br>Flanschanschluss: PN 6/10<br><br>Spannung/Frequenz: 230V/50Hz<br>Motorleistung: 8-174 W<br>Nennstrom: 0,1-1,25 A<br>Schutzart: IP 44<br>Isolationsklasse: F (155°C)<br>Bruttogewicht: 9 kg<br><br>-Pumpengehäuse aus Bronze<br>-Lager und Welle aus Keramik<br>-Spaltrohr in durchgehender<br> Ausführung mit zwei außen-<br> liegenden Dichtungen<br>-Motorschutz integriert<br><br>-Stör- oder Betriebsmeldung<br> (umschaltbar)<br>-Leistungsbegrenzung<br> (deaktivierbar)<br>-Anzeige der Betriebszustände<br><br>Optional erhältlich:<br>-Signalmodul<br>-Steuermodul<br>-Wärmedämmschale, zweiteilig | <br><br>Brauchwasser-Umwälzpumpe<br>Typ Biral AW 401-1<br>mit Permanentmagnetmotor, 230V
37 | 1159670150 | AW SEDICAL (BG 1) | Brauchwasser | Nassläufer Umwälzpumpe | Hocheffizient | AW | [5 empty] | BIRAL Brauchwasser-Umwälzpumpe | [6 empty] | AW 15-2 (SA(X)30/8-B)SEDICAL | [13 empty] | X | [26 empty] | <br><br>Umwälzpumpe SA 30/8-B<br>System Biral AW 15-2 | <br>Umwälzpumpe SA 30/8-B<br>System Biral AW 15-2 | <br><br>Umwälzpumpe SA 30/8-B<br>System Biral AW 15-2
38 | 1159370150 | AXW smart (BG 1) | Brauchwasser | Nassläufer Umwälzpumpe | Hocheffizient | Intelligent | AXW… smart |  |  |  |  | BIRAL Brauchwasser-Umwälzpumpe | [6 empty] | AXW 10 smart | [40 empty] | <br><br>Brauchwasser-Umwälzpumpe<br>Typ Biral AXW 10 smart<br>mit Permanentmagnetmotor, 230V<br>Inkl. Absperrset (Rückschlag-<br>ventil und Kugelabsperrhahn)<br>///<br>Intelligente, hocheffiziente<br>Rohreinbaupumpe zur Förderung<br>von Brauchwasser.<br>Die selbstlernende smart-<br>Technologie erkennt die<br>Verbrauchsgewohnheiten <br>und stellt vorausschauend <br>Warmwasser zur Verfügung.<br><br>Fördermedium: ?<br>Förderhöhe: ?<br>Fördermenge: ?<br>Mediumtemperatur: +15-+65°C<br><br>Max. Wasserhärte 20°dH/35°fH<br>Max. Betriebsdruck: 10 bar<br>Einbaumass: G 1 1/4"<br> x 120 mm<br>Rohranschluss: Rp 3/4"<br>Einbaumass mit G 1"<br>Absperrset: x 217 mm<br><br>Spannung/Frequenz: 230V/50Hz<br>Motorleistung: 4,7-8,4 W<br>Nennstrom: 0,04-0,1 A<br>Schutzart: IP 44<br>Isolationsklasse: F (155°C)<br>Bruttogewicht: 2,4 kg<br><br>-Pumpengehäuse aus Bronze<br>-Lager und Welle aus Keramik<br>-Spaltrohr in durchgehender<br> Ausführung mit zwei außen-<br> liegenden Dichtungen<br>-Motorschutz integriert<br><br>-Variable Komforteinstellung<br>-Legionellenschutz<br>-Wochenend- und<br> Urlaubserkennung<br>-Störungsanzeige<br>-Anzeige der Betriebszustände | <br>Intelligente, hocheffiziente<br>Rohreinbaupumpe zur Förderung<br>von Brauchwasser.<br>Die selbstlernende smart-<br>Technologie erkennt die<br>Verbrauchsgewohnheiten <br>und stellt vorausschauend <br>Warmwasser zur Verfügung.<br><br>Fördermedium: ?<br>Förderhöhe: ?<br>Fördermenge: ?<br>Mediumtemperatur: +15-+65°C<br><br>Max. Wasserhärte 20°dH/35°fH<br>Max. Betriebsdruck: 10 bar<br>Einbaumass: G 1 1/4"<br> x 120 mm<br>Rohranschluss: Rp 3/4"<br>Einbaumass mit G 1"<br>Absperrset: x 217 mm<br><br>Spannung/Frequenz: 230V/50Hz<br>Motorleistung: 4,7-8,4 W<br>Nennstrom: 0,04-0,1 A<br>Schutzart: IP 44<br>Isolationsklasse: F (155°C)<br>Bruttogewicht: 2,4 kg<br><br>-Pumpengehäuse aus Bronze<br>-Lager und Welle aus Keramik<br>-Spaltrohr in durchgehender<br> Ausführung mit zwei außen-<br> liegenden Dichtungen<br>-Motorschutz integriert<br><br>-Variable Komforteinstellung<br>-Legionellenschutz<br>-Wochenend- und<br> Urlaubserkennung<br>-Störungsanzeige<br>-Anzeige der Betriebszustände | <br><br>Brauchwasser-Umwälzpumpe<br>Typ Biral AXW 10 smart<br>mit Permanentmagnetmotor, 230V<br>Inkl. Absperrset (Rückschlag-<br>ventil und Kugelabsperrhahn)
39 | 1159380150 | AXW smart (BG 1) | Brauchwasser | Nassläufer Umwälzpumpe | Hocheffizient | Intelligent | AXW… smart |  |  |  |  | BIRAL Brauchwasser-Umwälzpumpe | [6 empty] | AXW 10-1 smart
40 | 1159390150 | AXW smart (BG 1) | Brauchwasser | Nassläufer Umwälzpumpe | Hocheffizient | Intelligent | AXW… smart |  |  |  |  | BIRAL Brauchwasser-Umwälzpumpe | [6 empty] | AXW 12 smart | [40 empty] | <br><br>Brauchwasser-Umwälzpumpe<br>Typ Biral AXW 12 smart<br>mit Permanentmagnetmotor, 230V<br>Inkl. Absperrset (Rückschlag-<br>ventil und Kugelabsperrhahn)<br>///<br>Intelligente, hocheffiziente<br>Rohreinbaupumpe zur Förderung<br>von Brauchwasser.<br>Die selbstlernende smart-<br>Technologie erkennt die<br>Verbrauchsgewohnheiten <br>und stellt vorausschauend <br>Warmwasser zur Verfügung.<br><br>Fördermedium: ?<br>Förderhöhe: ?<br>Fördermenge: ?<br>Mediumtemperatur: +15-+65°C<br><br>Max. Wasserhärte 20°dH/35°fH<br>Max. Betriebsdruck: 10 bar<br>Einbaumass: G 1 1/4"<br> x 120 mm<br>Rohranschluss: Rp 3/4"<br>Einbaumass mit G 1"<br>Absperrset: x 217 mm<br><br>Spannung/Frequenz: 230V/50Hz<br>Motorleistung: 8,7-19 W<br>Nennstrom: 0,07-0,15 A<br><br>Isolationsklasse: F (155°C)<br>Bruttogewicht: 2,4 kg<br><br>-Pumpengehäuse aus Bronze<br>-Lager und Welle aus Keramik<br>-Spaltrohr in durchgehender<br> Ausführung mit zwei außen-<br> liegenden Dichtungen<br>-Motorschutz integriert<br><br>-Variable Komforteinstellung<br>-Legionellenschutz<br>-Wochenend- und<br> Urlaubserkennung<br>-Störungsanzeige<br>-Anzeige der Betriebszustände | <br>Intelligente, hocheffiziente<br>Rohreinbaupumpe zur Förderung<br>von Brauchwasser.<br>Die selbstlernende smart-<br>Technologie erkennt die<br>Verbrauchsgewohnheiten <br>und stellt vorausschauend <br>Warmwasser zur Verfügung.<br><br>Fördermedium: ?<br>Förderhöhe: ?<br>Fördermenge: ?<br>Mediumtemperatur: +15-+65°C<br><br>Max. Wasserhärte 20°dH/35°fH<br>Max. Betriebsdruck: 10 bar<br>Einbaumass: G 1 1/4"<br> x 120 mm<br>Rohranschluss: Rp 3/4"<br>Einbaumass mit G 1"<br>Absperrset: x 217 mm<br><br>Spannung/Frequenz: 230V/50Hz<br>Motorleistung: 8,7-19 W<br>Nennstrom: 0,07-0,15 A<br><br>Isolationsklasse: F (155°C)<br>Bruttogewicht: 2,4 kg<br><br>-Pumpengehäuse aus Bronze<br>-Lager und Welle aus Keramik<br>-Spaltrohr in durchgehender<br> Ausführung mit zwei außen-<br> liegenden Dichtungen<br>-Motorschutz integriert<br><br>-Variable Komforteinstellung<br>-Legionellenschutz<br>-Wochenend- und<br> Urlaubserkennung<br>-Störungsanzeige<br>-Anzeige der Betriebszustände | <br><br>Brauchwasser-Umwälzpumpe<br>Typ Biral AXW 12 smart<br>mit Permanentmagnetmotor, 230V<br>Inkl. Absperrset (Rückschlag-<br>ventil und Kugelabsperrhahn)
41 | 1159400150 | AXW smart (BG 1) | Brauchwasser | Nassläufer Umwälzpumpe | Hocheffizient | Intelligent | AXW… smart |  |  |  |  | BIRAL Brauchwasser-Umwälzpumpe | [6 empty] | AXW 12-1 smart
42 | 1159410150 | AXW smart (BG 1) | Brauchwasser | Nassläufer Umwälzpumpe | Hocheffizient | Intelligent | AXW… smart |  |  |  |  | BIRAL Brauchwasser-Umwälzpumpe | [6 empty] | AXW 13 smart | [40 empty] | <br><br>Brauchwasser-Umwälzpumpe<br>Typ Biral AXW 13 smart<br>mit Permanentmagnetmotor, 230V<br>Inkl. Absperrset (Rückschlag-<br>ventil und Kugelabsperrhahn)<br>///<br>Intelligente, hocheffiziente<br>Rohreinbaupumpe zur Förderung<br>von Brauchwasser.<br>Die selbstlernende smart-<br>Technologie erkennt die<br>Verbrauchsgewohnheiten <br>und stellt vorausschauend <br>Warmwasser zur Verfügung.<br><br>Fördermedium: ?<br>Förderhöhe: ?<br>Fördermenge: ?<br>Mediumtemperatur: +15-+65°C<br><br>Max. Wasserhärte 20°dH/35°fH<br>Max. Betriebsdruck: 10 bar<br>Einbaumass: G 1 1/4"<br> x 150 mm<br>Rohranschluss: Rp 3/4"<br>Einbaumass mit G 1"<br>Absperrset: x 217 mm<br><br>Spannung/Frequenz: 230V/50Hz<br>Motorleistung: 14,3-32,7 W<br>Nennstrom: 0,12-0,3 A<br>Schutzart: IP 44<br>Isolationsklasse: F (155°C)<br>Bruttogewicht: 2,6 kg<br><br>-Pumpengehäuse aus Bronze<br>-Lager und Welle aus Keramik<br>-Spaltrohr in durchgehender<br> Ausführung mit zwei außen-<br> liegenden Dichtungen<br>-Motorschutz integriert<br><br>-Variable Komforteinstellung<br>-Legionellenschutz<br>-Wochenend- und<br> Urlaubserkennung<br>-Störungsanzeige<br>-Anzeige der Betriebszustände | <br>Intelligente, hocheffiziente<br>Rohreinbaupumpe zur Förderung<br>von Brauchwasser.<br>Die selbstlernende smart-<br>Technologie erkennt die<br>Verbrauchsgewohnheiten <br>und stellt vorausschauend <br>Warmwasser zur Verfügung.<br><br>Fördermedium: ?<br>Förderhöhe: ?<br>Fördermenge: ?<br>Mediumtemperatur: +15-+65°C<br><br>Max. Wasserhärte 20°dH/35°fH<br>Max. Betriebsdruck: 10 bar<br>Einbaumass: G 1 1/4"<br> x 150 mm<br>Rohranschluss: Rp 3/4"<br>Einbaumass mit G 1"<br>Absperrset: x 217 mm<br><br>Spannung/Frequenz: 230V/50Hz<br>Motorleistung: 14,3-32,7 W<br>Nennstrom: 0,12-0,3 A<br>Schutzart: IP 44<br>Isolationsklasse: F (155°C)<br>Bruttogewicht: 2,6 kg<br><br>-Pumpengehäuse aus Bronze<br>-Lager und Welle aus Keramik<br>-Spaltrohr in durchgehender<br> Ausführung mit zwei außen-<br> liegenden Dichtungen<br>-Motorschutz integriert<br><br>-Variable Komforteinstellung<br>-Legionellenschutz<br>-Wochenend- und<br> Urlaubserkennung<br>-Störungsanzeige<br>-Anzeige der Betriebszustände | <br><br>Brauchwasser-Umwälzpumpe<br>Typ Biral AXW 13 smart<br>mit Permanentmagnetmotor, 230V<br>Inkl. Absperrset (Rückschlag-<br>ventil und Kugelabsperrhahn)
43 | 1159420150 | AXW smart (BG 1) | Brauchwasser | Nassläufer Umwälzpumpe | Hocheffizient | Intelligent | AXW… smart |  |  |  |  | BIRAL Brauchwasser-Umwälzpumpe | [6 empty] | AXW 13-1 smart
44 | 1159430150 | AXW smart (BG 1) | Brauchwasser | Nassläufer Umwälzpumpe | Hocheffizient | Intelligent | AXW… smart |  |  |  |  | BIRAL Brauchwasser-Umwälzpumpe | [6 empty] | AXW 14 smart | [40 empty] | <br><br>Brauchwasser-Umwälzpumpe<br>Typ Biral AXW 14 smart<br>mit Permanentmagnetmotor, 230V<br>Inkl. Absperrset (Rückschlag-<br>ventil und Kugelabsperrhahn)<br>///<br>Intelligente, hocheffiziente<br>Rohreinbaupumpe zur Förderung<br>von Brauchwasser.<br>Die selbstlernende smart-<br>Technologie erkennt die<br>Verbrauchsgewohnheiten <br>und stellt vorausschauend <br>Warmwasser zur Verfügung.<br><br>Fördermedium: ?<br>Förderhöhe: ?<br>Fördermenge: ?<br>Mediumtemperatur: +15-+65°C<br><br>Max. Wasserhärte 20°dH/35°fH<br>Max. Betriebsdruck: 10 bar<br>Einbaumass: G 1 1/4"<br> x 150 mm<br>Rohranschluss: Rp 3/4"<br>Einbaumass mit G 1"<br>Absperrset: x 217 mm<br><br>Spannung/Frequenz: 230V/50Hz<br>Motorleistung: 32-45 W<br>Nennstrom: 0,28-0,38 A<br>Schutzart: IP 44<br>Isolationsklasse: F (155°C)<br>Bruttogewicht: 2,6 kg<br><br>-Pumpengehäuse aus Bronze<br>-Lager und Welle aus Keramik<br>-Spaltrohr in durchgehender<br> Ausführung mit zwei außen-<br> liegenden Dichtungen<br>-Motorschutz integriert<br><br>-Variable Komforteinstellung<br>-Legionellenschutz<br>-Wochenend- und<br> Urlaubserkennung<br>-Störungsanzeige<br>-Anzeige der Betriebszustände | <br>Intelligente, hocheffiziente<br>Rohreinbaupumpe zur Förderung<br>von Brauchwasser.<br>Die selbstlernende smart-<br>Technologie erkennt die<br>Verbrauchsgewohnheiten <br>und stellt vorausschauend <br>Warmwasser zur Verfügung.<br><br>Fördermedium: ?<br>Förderhöhe: ?<br>Fördermenge: ?<br>Mediumtemperatur: +15-+65°C<br><br>Max. Wasserhärte 20°dH/35°fH<br>Max. Betriebsdruck: 10 bar<br>Einbaumass: G 1 1/4"<br> x 150 mm<br>Rohranschluss: Rp 3/4"<br>Einbaumass mit G 1"<br>Absperrset: x 217 mm<br><br>Spannung/Frequenz: 230V/50Hz<br>Motorleistung: 32-45 W<br>Nennstrom: 0,28-0,38 A<br>Schutzart: IP 44<br>Isolationsklasse: F (155°C)<br>Bruttogewicht: 2,6 kg<br><br>-Pumpengehäuse aus Bronze<br>-Lager und Welle aus Keramik<br>-Spaltrohr in durchgehender<br> Ausführung mit zwei außen-<br> liegenden Dichtungen<br>-Motorschutz integriert<br><br>-Variable Komforteinstellung<br>-Legionellenschutz<br>-Wochenend- und<br> Urlaubserkennung<br>-Störungsanzeige<br>-Anzeige der Betriebszustände | <br><br>Brauchwasser-Umwälzpumpe<br>Typ Biral AXW 14 smart<br>mit Permanentmagnetmotor, 230V<br>Inkl. Absperrset (Rückschlag-<br>ventil und Kugelabsperrhahn)
45 | 1159440150 | AXW smart (BG 1) | Brauchwasser | Nassläufer Umwälzpumpe | Hocheffizient | Intelligent | AXW… smart |  |  |  |  | BIRAL Brauchwasser-Umwälzpumpe | [6 empty] | AXW 14-1 smart
46 | 1148556150 | W (3x400V / 1x230V) | Brauchwasser | Nassläufer Umwälzpumpe | Ungeregelt // NICHT IM KATALOG | W | [5 empty] | BIRAL Brauchwasser-Umwälzpumpe | [19 empty] | 4
47 | 1148566150 | W (3x400V / 1x230V) | Brauchwasser | Nassläufer Umwälzpumpe | Ungeregelt // NICHT IM KATALOG | W | [5 empty] | BIRAL Brauchwasser-Umwälzpumpe | [19 empty] | 4
48 | 1148576150 | W (3x400V / 1x230V) | Brauchwasser | Nassläufer Umwälzpumpe | Ungeregelt // NICHT IM KATALOG | W | [5 empty] | BIRAL Brauchwasser-Umwälzpumpe | [19 empty] | 4
49 | 1154030150 | WX (1x230V) | Brauchwasser | Nassläufer Umwälzpumpe | Ungeregelt // NICHT IM KATALOG | WX | [5 empty] | BIRAL Brauchwasser-Umwälzpumpe | [19 empty] | 1
50 | 1154040150 | WX (1x230V) | Brauchwasser | Nassläufer Umwälzpumpe | Ungeregelt // NICHT IM KATALOG | WX | [5 empty] | BIRAL Brauchwasser-Umwälzpumpe | [19 empty] | 1
51 | 1154050150 | WX (1x230V) | Brauchwasser | Nassläufer Umwälzpumpe | Ungeregelt // NICHT IM KATALOG | WX | [5 empty] | BIRAL Brauchwasser-Umwälzpumpe | [19 empty] | 1
52 | 1154060150 | WX (1x230V) | Brauchwasser | Nassläufer Umwälzpumpe | Ungeregelt // NICHT IM KATALOG | WX | [5 empty] | BIRAL Brauchwasser-Umwälzpumpe | [19 empty] | 1
53 | 1143660150 | WX (3x400V) | Brauchwasser | Nassläufer Umwälzpumpe | Ungeregelt // NICHT IM KATALOG | WX | [5 empty] | BIRAL Brauchwasser-Umwälzpumpe | [19 empty] | 1
54 | 1143670150 | WX (3x400V) | Brauchwasser | Nassläufer Umwälzpumpe | Ungeregelt // NICHT IM KATALOG | WX | [5 empty] | BIRAL Brauchwasser-Umwälzpumpe | [19 empty] | 1
55 | 1150390150 | WX (3x400V) | Brauchwasser | Nassläufer Umwälzpumpe | Ungeregelt // NICHT IM KATALOG | WX | [5 empty] | BIRAL Brauchwasser-Umwälzpumpe | [19 empty] | 1

## Textattribute
Reihenfolge | Artikel-Nr. | Variationsgruppenbezeichnung | Ebene 1 | Ebene 2 | Ebene 3 | Ebene 4 | Ebene 5 | Beschreibung Produktfamilie | Beschreibung Produktfamilie (Einheit) | Vortext Preisliste | Vortext Preisliste (Einheit) | Vortext Preisliste ON HOLD | Vortext Preisliste ON HOLD (Einheit) | Nachtext Preisliste | Nachtext Preisliste (Einheit) | Anwendungsgebiet | Anwendungsgebiet (Einheit) | Argumente | Argumente (Einheit) | Bedienphilosophie | Bedienphilosophie (Einheit) | Energieeffizienz | Energieeffizienz (Einheit) | Alte Texte | Alte Texte (Einheit) | Alte Texte 2 | Alte Texte 2 (Einheit)
|  | Bitte nicht löschen, um das Abschneiden von Inhalten mit mehr als 255 Zeichen beim Import durch Microsoft Access Connection Engine zu verhindern.Bitte nicht löschen, um das Abschneiden von Inhalten mit mehr als 255 Zeichen beim Import durch Microsoft Access Connection Engine zu verhindern. | Bitte nicht löschen, um das Abschneiden von Inhalten mit mehr als 255 Zeichen beim Import durch Microsoft Access Connection Engine zu verhindern.Bitte nicht löschen, um das Abschneiden von Inhalten mit mehr als 255 Zeichen beim Import durch Microsoft Access Connection Engine zu verhindern. | Bitte nicht löschen, um das Abschneiden von Inhalten mit mehr als 255 Zeichen beim Import durch Microsoft Access Connection Engine zu verhindern.Bitte nicht löschen, um das Abschneiden von Inhalten mit mehr als 255 Zeichen beim Import durch Microsoft Access Connection Engine zu verhindern. | Bitte nicht löschen, um das Abschneiden von Inhalten mit mehr als 255 Zeichen beim Import durch Microsoft Access Connection Engine zu verhindern.Bitte nicht löschen, um das Abschneiden von Inhalten mit mehr als 255 Zeichen beim Import durch Microsoft Access Connection Engine zu verhindern. | Bitte nicht löschen, um das Abschneiden von Inhalten mit mehr als 255 Zeichen beim Import durch Microsoft Access Connection Engine zu verhindern.Bitte nicht löschen, um das Abschneiden von Inhalten mit mehr als 255 Zeichen beim Import durch Microsoft Access Connection Engine zu verhindern. | Bitte nicht löschen, um das Abschneiden von Inhalten mit mehr als 255 Zeichen beim Import durch Microsoft Access Connection Engine zu verhindern.Bitte nicht löschen, um das Abschneiden von Inhalten mit mehr als 255 Zeichen beim Import durch Microsoft Access Connection Engine zu verhindern. | Bitte nicht löschen, um das Abschneiden von Inhalten mit mehr als 255 Zeichen beim Import durch Microsoft Access Connection Engine zu verhindern.Bitte nicht löschen, um das Abschneiden von Inhalten mit mehr als 255 Zeichen beim Import durch Microsoft Access Connection Engine zu verhindern. | Bitte nicht löschen, um das Abschneiden von Inhalten mit mehr als 255 Zeichen beim Import durch Microsoft Access Connection Engine zu verhindern.Bitte nicht löschen, um das Abschneiden von Inhalten mit mehr als 255 Zeichen beim Import durch Microsoft Access Connection Engine zu verhindern. | Bitte nicht löschen, um das Abschneiden von Inhalten mit mehr als 255 Zeichen beim Import durch Microsoft Access Connection Engine zu verhindern.Bitte nicht löschen, um das Abschneiden von Inhalten mit mehr als 255 Zeichen beim Import durch Microsoft Access Connection Engine zu verhindern. | Bitte nicht löschen, um das Abschneiden von Inhalten mit mehr als 255 Zeichen beim Import durch Microsoft Access Connection Engine zu verhindern.Bitte nicht löschen, um das Abschneiden von Inhalten mit mehr als 255 Zeichen beim Import durch Microsoft Access Connection Engine zu verhindern. | Bitte nicht löschen, um das Abschneiden von Inhalten mit mehr als 255 Zeichen beim Import durch Microsoft Access Connection Engine zu verhindern.Bitte nicht löschen, um das Abschneiden von Inhalten mit mehr als 255 Zeichen beim Import durch Microsoft Access Connection Engine zu verhindern. | Bitte nicht löschen, um das Abschneiden von Inhalten mit mehr als 255 Zeichen beim Import durch Microsoft Access Connection Engine zu verhindern.Bitte nicht löschen, um das Abschneiden von Inhalten mit mehr als 255 Zeichen beim Import durch Microsoft Access Connection Engine zu verhindern. | Bitte nicht löschen, um das Abschneiden von Inhalten mit mehr als 255 Zeichen beim Import durch Microsoft Access Connection Engine zu verhindern.Bitte nicht löschen, um das Abschneiden von Inhalten mit mehr als 255 Zeichen beim Import durch Microsoft Access Connection Engine zu verhindern. | Bitte nicht löschen, um das Abschneiden von Inhalten mit mehr als 255 Zeichen beim Import durch Microsoft Access Connection Engine zu verhindern.Bitte nicht löschen, um das Abschneiden von Inhalten mit mehr als 255 Zeichen beim Import durch Microsoft Access Connection Engine zu verhindern. | Bitte nicht löschen, um das Abschneiden von Inhalten mit mehr als 255 Zeichen beim Import durch Microsoft Access Connection Engine zu verhindern.Bitte nicht löschen, um das Abschneiden von Inhalten mit mehr als 255 Zeichen beim Import durch Microsoft Access Connection Engine zu verhindern. | Bitte nicht löschen, um das Abschneiden von Inhalten mit mehr als 255 Zeichen beim Import durch Microsoft Access Connection Engine zu verhindern.Bitte nicht löschen, um das Abschneiden von Inhalten mit mehr als 255 Zeichen beim Import durch Microsoft Access Connection Engine zu verhindern. | Bitte nicht löschen, um das Abschneiden von Inhalten mit mehr als 255 Zeichen beim Import durch Microsoft Access Connection Engine zu verhindern.Bitte nicht löschen, um das Abschneiden von Inhalten mit mehr als 255 Zeichen beim Import durch Microsoft Access Connection Engine zu verhindern. | Bitte nicht löschen, um das Abschneiden von Inhalten mit mehr als 255 Zeichen beim Import durch Microsoft Access Connection Engine zu verhindern.Bitte nicht löschen, um das Abschneiden von Inhalten mit mehr als 255 Zeichen beim Import durch Microsoft Access Connection Engine zu verhindern. | Bitte nicht löschen, um das Abschneiden von Inhalten mit mehr als 255 Zeichen beim Import durch Microsoft Access Connection Engine zu verhindern.Bitte nicht löschen, um das Abschneiden von Inhalten mit mehr als 255 Zeichen beim Import durch Microsoft Access Connection Engine zu verhindern. | Bitte nicht löschen, um das Abschneiden von Inhalten mit mehr als 255 Zeichen beim Import durch Microsoft Access Connection Engine zu verhindern.Bitte nicht löschen, um das Abschneiden von Inhalten mit mehr als 255 Zeichen beim Import durch Microsoft Access Connection Engine zu verhindern. | Bitte nicht löschen, um das Abschneiden von Inhalten mit mehr als 255 Zeichen beim Import durch Microsoft Access Connection Engine zu verhindern.Bitte nicht löschen, um das Abschneiden von Inhalten mit mehr als 255 Zeichen beim Import durch Microsoft Access Connection Engine zu verhindern. | Bitte nicht löschen, um das Abschneiden von Inhalten mit mehr als 255 Zeichen beim Import durch Microsoft Access Connection Engine zu verhindern.Bitte nicht löschen, um das Abschneiden von Inhalten mit mehr als 255 Zeichen beim Import durch Microsoft Access Connection Engine zu verhindern. | Bitte nicht löschen, um das Abschneiden von Inhalten mit mehr als 255 Zeichen beim Import durch Microsoft Access Connection Engine zu verhindern.Bitte nicht löschen, um das Abschneiden von Inhalten mit mehr als 255 Zeichen beim Import durch Microsoft Access Connection Engine zu verhindern. | Bitte nicht löschen, um das Abschneiden von Inhalten mit mehr als 255 Zeichen beim Import durch Microsoft Access Connection Engine zu verhindern.Bitte nicht löschen, um das Abschneiden von Inhalten mit mehr als 255 Zeichen beim Import durch Microsoft Access Connection Engine zu verhindern. | Bitte nicht löschen, um das Abschneiden von Inhalten mit mehr als 255 Zeichen beim Import durch Microsoft Access Connection Engine zu verhindern.Bitte nicht löschen, um das Abschneiden von Inhalten mit mehr als 255 Zeichen beim Import durch Microsoft Access Connection Engine zu verhindern. | Bitte nicht löschen, um das Abschneiden von Inhalten mit mehr als 255 Zeichen beim Import durch Microsoft Access Connection Engine zu verhindern.Bitte nicht löschen, um das Abschneiden von Inhalten mit mehr als 255 Zeichen beim Import durch Microsoft Access Connection Engine zu verhindern.
1 | 2205080150 | ModulA BLUE | Brauchwasser | Nassläufer Umwälzpumpe | Premium Hocheffizient | ModulA… BLUE |  | Die ModulA gilt als Meisterin bezüglich Energieeinsparung und Wirtschaftlichkeit und setzt damit die Effizienzmesslatte für die Zukunft. | [7 empty] | Von der 25-4 mit maximal 4 mWS bis zur 40-18 mit maximal 18 mWS stehen genügend Typen zur Verfügung um ein Mehrfamilienhaus, ein Spital, ein Schulhaus, ein Bürogebäude oder ein Hotel zuverlässig und mit dem exakt richtigen eingeregelten Betriebspunkt zu versorgen. |  | <ul><li>Biral Remote ermöglicht die Konfiguration und Analyse der ModulA über ein Smartphone.</li><li>Die standardmässig verwendeten Wärmedämmschalen verkürzen die Dauer der Installation und senken die dabei anfallenden Kosten.</li></ul> |  | "Kennen Sie eine, kennen Sie alle". Kundinnen und Kunden von Biral geniessen einen grossen Vorteil: Welche Biral Pumpe sie auch immer erwerben, sie halten ein ihnen vertrautes Gerät in den Händen und können es ohne Lektüre umfangreicher Anleitungen bedienen. Die Biral Familiarität garantiert eine identische Bedienphilosophie und höchste Benutzerfreundlichkeit über alle Produkte hinweg. |  | Mit einem EEI-Wert ab ≤ 0.17 zählen die ModulA Pumpen von Biral zur Top-Kategorie «Best in Class». Im Vergleich zu herkömmlichen ungeregelten Pumpen der Effizienzklasse D sind Energie- und Kosteneinsparungen von 80% und mehr möglich.
2 | 2205090150 | ModulA BLUE | Brauchwasser | Nassläufer Umwälzpumpe | Premium Hocheffizient | ModulA… BLUE |  | Die ModulA gilt als Meisterin bezüglich Energieeinsparung und Wirtschaftlichkeit und setzt damit die Effizienzmesslatte für die Zukunft. | [7 empty] | Von der 25-4 mit maximal 4 mWS bis zur 40-18 mit maximal 18 mWS stehen genügend Typen zur Verfügung um ein Mehrfamilienhaus, ein Spital, ein Schulhaus, ein Bürogebäude oder ein Hotel zuverlässig und mit dem exakt richtigen eingeregelten Betriebspunkt zu versorgen. |  | <ul><li>Biral Remote ermöglicht die Konfiguration und Analyse der ModulA über ein Smartphone.</li><li>Die standardmässig verwendeten Wärmedämmschalen verkürzen die Dauer der Installation und senken die dabei anfallenden Kosten.</li></ul> |  | "Kennen Sie eine, kennen Sie alle". Kundinnen und Kunden von Biral geniessen einen grossen Vorteil: Welche Biral Pumpe sie auch immer erwerben, sie halten ein ihnen vertrautes Gerät in den Händen und können es ohne Lektüre umfangreicher Anleitungen bedienen. Die Biral Familiarität garantiert eine identische Bedienphilosophie und höchste Benutzerfreundlichkeit über alle Produkte hinweg. |  | Mit einem EEI-Wert ab ≤ 0.17 zählen die ModulA Pumpen von Biral zur Top-Kategorie «Best in Class». Im Vergleich zu herkömmlichen ungeregelten Pumpen der Effizienzklasse D sind Energie- und Kosteneinsparungen von 80% und mehr möglich.
3 | 2205100150 | ModulA BLUE | Brauchwasser | Nassläufer Umwälzpumpe | Premium Hocheffizient | ModulA… BLUE |  | Die ModulA gilt als Meisterin bezüglich Energieeinsparung und Wirtschaftlichkeit und setzt damit die Effizienzmesslatte für die Zukunft. | [7 empty] | Von der 25-4 mit maximal 4 mWS bis zur 40-18 mit maximal 18 mWS stehen genügend Typen zur Verfügung um ein Mehrfamilienhaus, ein Spital, ein Schulhaus, ein Bürogebäude oder ein Hotel zuverlässig und mit dem exakt richtigen eingeregelten Betriebspunkt zu versorgen. |  | <ul><li>Biral Remote ermöglicht die Konfiguration und Analyse der ModulA über ein Smartphone.</li><li>Die standardmässig verwendeten Wärmedämmschalen verkürzen die Dauer der Installation und senken die dabei anfallenden Kosten.</li></ul> |  | "Kennen Sie eine, kennen Sie alle". Kundinnen und Kunden von Biral geniessen einen grossen Vorteil: Welche Biral Pumpe sie auch immer erwerben, sie halten ein ihnen vertrautes Gerät in den Händen und können es ohne Lektüre umfangreicher Anleitungen bedienen. Die Biral Familiarität garantiert eine identische Bedienphilosophie und höchste Benutzerfreundlichkeit über alle Produkte hinweg. |  | Mit einem EEI-Wert ab ≤ 0.17 zählen die ModulA Pumpen von Biral zur Top-Kategorie «Best in Class». Im Vergleich zu herkömmlichen ungeregelten Pumpen der Effizienzklasse D sind Energie- und Kosteneinsparungen von 80% und mehr möglich.
4 | 2205110150 | ModulA BLUE | Brauchwasser | Nassläufer Umwälzpumpe | Premium Hocheffizient | ModulA… BLUE |  | Die ModulA gilt als Meisterin bezüglich Energieeinsparung und Wirtschaftlichkeit und setzt damit die Effizienzmesslatte für die Zukunft. | [7 empty] | Von der 25-4 mit maximal 4 mWS bis zur 40-18 mit maximal 18 mWS stehen genügend Typen zur Verfügung um ein Mehrfamilienhaus, ein Spital, ein Schulhaus, ein Bürogebäude oder ein Hotel zuverlässig und mit dem exakt richtigen eingeregelten Betriebspunkt zu versorgen. |  | <ul><li>Biral Remote ermöglicht die Konfiguration und Analyse der ModulA über ein Smartphone.</li><li>Die standardmässig verwendeten Wärmedämmschalen verkürzen die Dauer der Installation und senken die dabei anfallenden Kosten.</li></ul> |  | "Kennen Sie eine, kennen Sie alle". Kundinnen und Kunden von Biral geniessen einen grossen Vorteil: Welche Biral Pumpe sie auch immer erwerben, sie halten ein ihnen vertrautes Gerät in den Händen und können es ohne Lektüre umfangreicher Anleitungen bedienen. Die Biral Familiarität garantiert eine identische Bedienphilosophie und höchste Benutzerfreundlichkeit über alle Produkte hinweg. |  | Mit einem EEI-Wert ab ≤ 0.17 zählen die ModulA Pumpen von Biral zur Top-Kategorie «Best in Class». Im Vergleich zu herkömmlichen ungeregelten Pumpen der Effizienzklasse D sind Energie- und Kosteneinsparungen von 80% und mehr möglich.
5 | 2205120150 | ModulA BLUE | Brauchwasser | Nassläufer Umwälzpumpe | Premium Hocheffizient | ModulA… BLUE |  | Die ModulA gilt als Meisterin bezüglich Energieeinsparung und Wirtschaftlichkeit und setzt damit die Effizienzmesslatte für die Zukunft. | [7 empty] | Von der 25-4 mit maximal 4 mWS bis zur 40-18 mit maximal 18 mWS stehen genügend Typen zur Verfügung um ein Mehrfamilienhaus, ein Spital, ein Schulhaus, ein Bürogebäude oder ein Hotel zuverlässig und mit dem exakt richtigen eingeregelten Betriebspunkt zu versorgen. |  | <ul><li>Biral Remote ermöglicht die Konfiguration und Analyse der ModulA über ein Smartphone.</li><li>Die standardmässig verwendeten Wärmedämmschalen verkürzen die Dauer der Installation und senken die dabei anfallenden Kosten.</li></ul> |  | "Kennen Sie eine, kennen Sie alle". Kundinnen und Kunden von Biral geniessen einen grossen Vorteil: Welche Biral Pumpe sie auch immer erwerben, sie halten ein ihnen vertrautes Gerät in den Händen und können es ohne Lektüre umfangreicher Anleitungen bedienen. Die Biral Familiarität garantiert eine identische Bedienphilosophie und höchste Benutzerfreundlichkeit über alle Produkte hinweg. |  | Mit einem EEI-Wert ab ≤ 0.17 zählen die ModulA Pumpen von Biral zur Top-Kategorie «Best in Class». Im Vergleich zu herkömmlichen ungeregelten Pumpen der Effizienzklasse D sind Energie- und Kosteneinsparungen von 80% und mehr möglich.
6 | 2205130150 | ModulA BLUE | Brauchwasser | Nassläufer Umwälzpumpe | Premium Hocheffizient | ModulA… BLUE |  | Die ModulA gilt als Meisterin bezüglich Energieeinsparung und Wirtschaftlichkeit und setzt damit die Effizienzmesslatte für die Zukunft. | [7 empty] | Von der 25-4 mit maximal 4 mWS bis zur 40-18 mit maximal 18 mWS stehen genügend Typen zur Verfügung um ein Mehrfamilienhaus, ein Spital, ein Schulhaus, ein Bürogebäude oder ein Hotel zuverlässig und mit dem exakt richtigen eingeregelten Betriebspunkt zu versorgen. |  | <ul><li>Biral Remote ermöglicht die Konfiguration und Analyse der ModulA über ein Smartphone.</li><li>Die standardmässig verwendeten Wärmedämmschalen verkürzen die Dauer der Installation und senken die dabei anfallenden Kosten.</li></ul> |  | "Kennen Sie eine, kennen Sie alle". Kundinnen und Kunden von Biral geniessen einen grossen Vorteil: Welche Biral Pumpe sie auch immer erwerben, sie halten ein ihnen vertrautes Gerät in den Händen und können es ohne Lektüre umfangreicher Anleitungen bedienen. Die Biral Familiarität garantiert eine identische Bedienphilosophie und höchste Benutzerfreundlichkeit über alle Produkte hinweg. |  | Mit einem EEI-Wert ab ≤ 0.17 zählen die ModulA Pumpen von Biral zur Top-Kategorie «Best in Class». Im Vergleich zu herkömmlichen ungeregelten Pumpen der Effizienzklasse D sind Energie- und Kosteneinsparungen von 80% und mehr möglich.
7 | 2205140150 | ModulA BLUE | Brauchwasser | Nassläufer Umwälzpumpe | Premium Hocheffizient | ModulA… BLUE |  | Die ModulA gilt als Meisterin bezüglich Energieeinsparung und Wirtschaftlichkeit und setzt damit die Effizienzmesslatte für die Zukunft. | [7 empty] | Von der 25-4 mit maximal 4 mWS bis zur 40-18 mit maximal 18 mWS stehen genügend Typen zur Verfügung um ein Mehrfamilienhaus, ein Spital, ein Schulhaus, ein Bürogebäude oder ein Hotel zuverlässig und mit dem exakt richtigen eingeregelten Betriebspunkt zu versorgen. |  | <ul><li>Biral Remote ermöglicht die Konfiguration und Analyse der ModulA über ein Smartphone.</li><li>Die standardmässig verwendeten Wärmedämmschalen verkürzen die Dauer der Installation und senken die dabei anfallenden Kosten.</li></ul> |  | "Kennen Sie eine, kennen Sie alle". Kundinnen und Kunden von Biral geniessen einen grossen Vorteil: Welche Biral Pumpe sie auch immer erwerben, sie halten ein ihnen vertrautes Gerät in den Händen und können es ohne Lektüre umfangreicher Anleitungen bedienen. Die Biral Familiarität garantiert eine identische Bedienphilosophie und höchste Benutzerfreundlichkeit über alle Produkte hinweg. |  | Mit einem EEI-Wert ab ≤ 0.17 zählen die ModulA Pumpen von Biral zur Top-Kategorie «Best in Class». Im Vergleich zu herkömmlichen ungeregelten Pumpen der Effizienzklasse D sind Energie- und Kosteneinsparungen von 80% und mehr möglich.
8 | 2205150150 | ModulA BLUE | Brauchwasser | Nassläufer Umwälzpumpe | Premium Hocheffizient | ModulA… BLUE |  | Die ModulA gilt als Meisterin bezüglich Energieeinsparung und Wirtschaftlichkeit und setzt damit die Effizienzmesslatte für die Zukunft. | [7 empty] | Von der 25-4 mit maximal 4 mWS bis zur 40-18 mit maximal 18 mWS stehen genügend Typen zur Verfügung um ein Mehrfamilienhaus, ein Spital, ein Schulhaus, ein Bürogebäude oder ein Hotel zuverlässig und mit dem exakt richtigen eingeregelten Betriebspunkt zu versorgen. |  | <ul><li>Biral Remote ermöglicht die Konfiguration und Analyse der ModulA über ein Smartphone.</li><li>Die standardmässig verwendeten Wärmedämmschalen verkürzen die Dauer der Installation und senken die dabei anfallenden Kosten.</li></ul> |  | "Kennen Sie eine, kennen Sie alle". Kundinnen und Kunden von Biral geniessen einen grossen Vorteil: Welche Biral Pumpe sie auch immer erwerben, sie halten ein ihnen vertrautes Gerät in den Händen und können es ohne Lektüre umfangreicher Anleitungen bedienen. Die Biral Familiarität garantiert eine identische Bedienphilosophie und höchste Benutzerfreundlichkeit über alle Produkte hinweg. |  | Mit einem EEI-Wert ab ≤ 0.17 zählen die ModulA Pumpen von Biral zur Top-Kategorie «Best in Class». Im Vergleich zu herkömmlichen ungeregelten Pumpen der Effizienzklasse D sind Energie- und Kosteneinsparungen von 80% und mehr möglich.
9 | 2205160150 | ModulA BLUE | Brauchwasser | Nassläufer Umwälzpumpe | Premium Hocheffizient | ModulA… BLUE |  | Die ModulA gilt als Meisterin bezüglich Energieeinsparung und Wirtschaftlichkeit und setzt damit die Effizienzmesslatte für die Zukunft. | [7 empty] | Von der 25-4 mit maximal 4 mWS bis zur 40-18 mit maximal 18 mWS stehen genügend Typen zur Verfügung um ein Mehrfamilienhaus, ein Spital, ein Schulhaus, ein Bürogebäude oder ein Hotel zuverlässig und mit dem exakt richtigen eingeregelten Betriebspunkt zu versorgen. |  | <ul><li>Biral Remote ermöglicht die Konfiguration und Analyse der ModulA über ein Smartphone.</li><li>Die standardmässig verwendeten Wärmedämmschalen verkürzen die Dauer der Installation und senken die dabei anfallenden Kosten.</li></ul> |  | "Kennen Sie eine, kennen Sie alle". Kundinnen und Kunden von Biral geniessen einen grossen Vorteil: Welche Biral Pumpe sie auch immer erwerben, sie halten ein ihnen vertrautes Gerät in den Händen und können es ohne Lektüre umfangreicher Anleitungen bedienen. Die Biral Familiarität garantiert eine identische Bedienphilosophie und höchste Benutzerfreundlichkeit über alle Produkte hinweg. |  | Mit einem EEI-Wert ab ≤ 0.17 zählen die ModulA Pumpen von Biral zur Top-Kategorie «Best in Class». Im Vergleich zu herkömmlichen ungeregelten Pumpen der Effizienzklasse D sind Energie- und Kosteneinsparungen von 80% und mehr möglich.
10 | 2205170150 | ModulA BLUE | Brauchwasser | Nassläufer Umwälzpumpe | Premium Hocheffizient | ModulA… BLUE |  | Die ModulA gilt als Meisterin bezüglich Energieeinsparung und Wirtschaftlichkeit und setzt damit die Effizienzmesslatte für die Zukunft. | [7 empty] | Von der 25-4 mit maximal 4 mWS bis zur 40-18 mit maximal 18 mWS stehen genügend Typen zur Verfügung um ein Mehrfamilienhaus, ein Spital, ein Schulhaus, ein Bürogebäude oder ein Hotel zuverlässig und mit dem exakt richtigen eingeregelten Betriebspunkt zu versorgen. |  | <ul><li>Biral Remote ermöglicht die Konfiguration und Analyse der ModulA über ein Smartphone.</li><li>Die standardmässig verwendeten Wärmedämmschalen verkürzen die Dauer der Installation und senken die dabei anfallenden Kosten.</li></ul> |  | "Kennen Sie eine, kennen Sie alle". Kundinnen und Kunden von Biral geniessen einen grossen Vorteil: Welche Biral Pumpe sie auch immer erwerben, sie halten ein ihnen vertrautes Gerät in den Händen und können es ohne Lektüre umfangreicher Anleitungen bedienen. Die Biral Familiarität garantiert eine identische Bedienphilosophie und höchste Benutzerfreundlichkeit über alle Produkte hinweg. |  | Mit einem EEI-Wert ab ≤ 0.17 zählen die ModulA Pumpen von Biral zur Top-Kategorie «Best in Class». Im Vergleich zu herkömmlichen ungeregelten Pumpen der Effizienzklasse D sind Energie- und Kosteneinsparungen von 80% und mehr möglich.
11 | 2205180150 | ModulA BLUE | Brauchwasser | Nassläufer Umwälzpumpe | Premium Hocheffizient | ModulA… BLUE |  | Die ModulA gilt als Meisterin bezüglich Energieeinsparung und Wirtschaftlichkeit und setzt damit die Effizienzmesslatte für die Zukunft. | [7 empty] | Von der 25-4 mit maximal 4 mWS bis zur 40-18 mit maximal 18 mWS stehen genügend Typen zur Verfügung um ein Mehrfamilienhaus, ein Spital, ein Schulhaus, ein Bürogebäude oder ein Hotel zuverlässig und mit dem exakt richtigen eingeregelten Betriebspunkt zu versorgen. |  | <ul><li>Biral Remote ermöglicht die Konfiguration und Analyse der ModulA über ein Smartphone.</li><li>Die standardmässig verwendeten Wärmedämmschalen verkürzen die Dauer der Installation und senken die dabei anfallenden Kosten.</li></ul> |  | "Kennen Sie eine, kennen Sie alle". Kundinnen und Kunden von Biral geniessen einen grossen Vorteil: Welche Biral Pumpe sie auch immer erwerben, sie halten ein ihnen vertrautes Gerät in den Händen und können es ohne Lektüre umfangreicher Anleitungen bedienen. Die Biral Familiarität garantiert eine identische Bedienphilosophie und höchste Benutzerfreundlichkeit über alle Produkte hinweg. |  | Mit einem EEI-Wert ab ≤ 0.17 zählen die ModulA Pumpen von Biral zur Top-Kategorie «Best in Class». Im Vergleich zu herkömmlichen ungeregelten Pumpen der Effizienzklasse D sind Energie- und Kosteneinsparungen von 80% und mehr möglich.
12 | 2201630150 | ModulA BLUE | Brauchwasser | Nassläufer Umwälzpumpe | Premium Hocheffizient | ModulA… BLUE |  | Die ModulA gilt als Meisterin bezüglich Energieeinsparung und Wirtschaftlichkeit und setzt damit die Effizienzmesslatte für die Zukunft. | [7 empty] | Von der 25-4 mit maximal 4 mWS bis zur 40-18 mit maximal 18 mWS stehen genügend Typen zur Verfügung um ein Mehrfamilienhaus, ein Spital, ein Schulhaus, ein Bürogebäude oder ein Hotel zuverlässig und mit dem exakt richtigen eingeregelten Betriebspunkt zu versorgen. |  | <ul><li>Biral Remote ermöglicht die Konfiguration und Analyse der ModulA über ein Smartphone.</li><li>Die standardmässig verwendeten Wärmedämmschalen verkürzen die Dauer der Installation und senken die dabei anfallenden Kosten.</li></ul> |  | "Kennen Sie eine, kennen Sie alle". Kundinnen und Kunden von Biral geniessen einen grossen Vorteil: Welche Biral Pumpe sie auch immer erwerben, sie halten ein ihnen vertrautes Gerät in den Händen und können es ohne Lektüre umfangreicher Anleitungen bedienen. Die Biral Familiarität garantiert eine identische Bedienphilosophie und höchste Benutzerfreundlichkeit über alle Produkte hinweg. |  | Mit einem EEI-Wert ab ≤ 0.17 zählen die ModulA Pumpen von Biral zur Top-Kategorie «Best in Class». Im Vergleich zu herkömmlichen ungeregelten Pumpen der Effizienzklasse D sind Energie- und Kosteneinsparungen von 80% und mehr möglich.
13 | 2201640150 | ModulA BLUE | Brauchwasser | Nassläufer Umwälzpumpe | Premium Hocheffizient | ModulA… BLUE |  | Die ModulA gilt als Meisterin bezüglich Energieeinsparung und Wirtschaftlichkeit und setzt damit die Effizienzmesslatte für die Zukunft. | [7 empty] | Von der 25-4 mit maximal 4 mWS bis zur 40-18 mit maximal 18 mWS stehen genügend Typen zur Verfügung um ein Mehrfamilienhaus, ein Spital, ein Schulhaus, ein Bürogebäude oder ein Hotel zuverlässig und mit dem exakt richtigen eingeregelten Betriebspunkt zu versorgen. |  | <ul><li>Biral Remote ermöglicht die Konfiguration und Analyse der ModulA über ein Smartphone.</li><li>Die standardmässig verwendeten Wärmedämmschalen verkürzen die Dauer der Installation und senken die dabei anfallenden Kosten.</li></ul> |  | "Kennen Sie eine, kennen Sie alle". Kundinnen und Kunden von Biral geniessen einen grossen Vorteil: Welche Biral Pumpe sie auch immer erwerben, sie halten ein ihnen vertrautes Gerät in den Händen und können es ohne Lektüre umfangreicher Anleitungen bedienen. Die Biral Familiarität garantiert eine identische Bedienphilosophie und höchste Benutzerfreundlichkeit über alle Produkte hinweg. |  | Mit einem EEI-Wert ab ≤ 0.17 zählen die ModulA Pumpen von Biral zur Top-Kategorie «Best in Class». Im Vergleich zu herkömmlichen ungeregelten Pumpen der Effizienzklasse D sind Energie- und Kosteneinsparungen von 80% und mehr möglich.
14 | 1163780150 | AXW (BG 1) | Brauchwasser | Nassläufer Umwälzpumpe | Hocheffizient | AXW |  | Die bewährte hocheffiziente Nassläufer Trinkwarmwasser Zirkulationspumpe / Brauchwasserpumpe. |  | Warmwasserversorgung<br><br>Drehzahlregulierte Pumpen mit Permanentmagnetmotor | [5 empty] | Die bewährte hocheffiziente Brauchwasserpumpe der ersten Generation verrichtet zuverlässig ihren Dienst in kleinen bis mitteleren Trinkwarmwasser Zirkulationssystemen. |  | Die Trinkwarmwasser Zirkulationspumpen der AXW Baureihe überzeugen mit einer hohen Lebensdauer, einer hohen Effizienz und einem starken Drehmoment zur Prävention gegen kalkbedingtes Blockieren der Pumpe. Dank der Betriebsart Konstadruck regelt die Pumpe in Anlagen mit mehreren Ziklulationssträngen perfekt den variablen Bedarf. Für Anlagen mit nur einem Strang stehen drei konstante Drehzahlen zur Auswahl.
15 | 1163790150 | AXW (BG 1) | Brauchwasser | Nassläufer Umwälzpumpe | Hocheffizient | AXW |  | Die bewährte hocheffiziente Nassläufer Trinkwarmwasser Zirkulationspumpe / Brauchwasserpumpe. |  | Warmwasserversorgung<br><br>Drehzahlregulierte Pumpen mit Permanentmagnetmotor | [5 empty] | Die bewährte hocheffiziente Brauchwasserpumpe der ersten Generation verrichtet zuverlässig ihren Dienst in kleinen bis mitteleren Trinkwarmwasser Zirkulationssystemen. |  | Die Trinkwarmwasser Zirkulationspumpen der AXW Baureihe überzeugen mit einer hohen Lebensdauer, einer hohen Effizienz und einem starken Drehmoment zur Prävention gegen kalkbedingtes Blockieren der Pumpe. Dank der Betriebsart Konstadruck regelt die Pumpe in Anlagen mit mehreren Ziklulationssträngen perfekt den variablen Bedarf. Für Anlagen mit nur einem Strang stehen drei konstante Drehzahlen zur Auswahl.
16 | 1163800150 | AXW (BG 1) | Brauchwasser | Nassläufer Umwälzpumpe | Hocheffizient | AXW |  | Die bewährte hocheffiziente Nassläufer Trinkwarmwasser Zirkulationspumpe / Brauchwasserpumpe. |  | Warmwasserversorgung<br><br>Drehzahlregulierte Pumpen mit Permanentmagnetmotor | [5 empty] | Die bewährte hocheffiziente Brauchwasserpumpe der ersten Generation verrichtet zuverlässig ihren Dienst in kleinen bis mitteleren Trinkwarmwasser Zirkulationssystemen. |  | Die Trinkwarmwasser Zirkulationspumpen der AXW Baureihe überzeugen mit einer hohen Lebensdauer, einer hohen Effizienz und einem starken Drehmoment zur Prävention gegen kalkbedingtes Blockieren der Pumpe. Dank der Betriebsart Konstadruck regelt die Pumpe in Anlagen mit mehreren Ziklulationssträngen perfekt den variablen Bedarf. Für Anlagen mit nur einem Strang stehen drei konstante Drehzahlen zur Auswahl.
17 | 1161800150 | AXW (BG 1) | Brauchwasser | Nassläufer Umwälzpumpe | Hocheffizient | AXW |  | Die bewährte hocheffiziente Nassläufer Trinkwarmwasser Zirkulationspumpe / Brauchwasserpumpe. |  | Warmwasserversorgung<br><br>Drehzahlregulierte Pumpen mit Permanentmagnetmotor | [5 empty] | Die bewährte hocheffiziente Brauchwasserpumpe der ersten Generation verrichtet zuverlässig ihren Dienst in kleinen bis mitteleren Trinkwarmwasser Zirkulationssystemen. |  | Die Trinkwarmwasser Zirkulationspumpen der AXW Baureihe überzeugen mit einer hohen Lebensdauer, einer hohen Effizienz und einem starken Drehmoment zur Prävention gegen kalkbedingtes Blockieren der Pumpe. Dank der Betriebsart Konstadruck regelt die Pumpe in Anlagen mit mehreren Ziklulationssträngen perfekt den variablen Bedarf. Für Anlagen mit nur einem Strang stehen drei konstante Drehzahlen zur Auswahl.
18 | 1162300150 | AXW (BG 1) | Brauchwasser | Nassläufer Umwälzpumpe | Hocheffizient | AXW |  | Die bewährte hocheffiziente Nassläufer Trinkwarmwasser Zirkulationspumpe / Brauchwasserpumpe. |  | Warmwasserversorgung<br><br>Drehzahlregulierte Pumpen mit Permanentmagnetmotor | [5 empty] | Die bewährte hocheffiziente Brauchwasserpumpe der ersten Generation verrichtet zuverlässig ihren Dienst in kleinen bis mitteleren Trinkwarmwasser Zirkulationssystemen. |  | Die Trinkwarmwasser Zirkulationspumpen der AXW Baureihe überzeugen mit einer hohen Lebensdauer, einer hohen Effizienz und einem starken Drehmoment zur Prävention gegen kalkbedingtes Blockieren der Pumpe. Dank der Betriebsart Konstadruck regelt die Pumpe in Anlagen mit mehreren Ziklulationssträngen perfekt den variablen Bedarf. Für Anlagen mit nur einem Strang stehen drei konstante Drehzahlen zur Auswahl.
19 | 1158580150 | AXW (BG 1) | Brauchwasser | Nassläufer Umwälzpumpe | Hocheffizient | AXW |  | Die bewährte hocheffiziente Nassläufer Trinkwarmwasser Zirkulationspumpe / Brauchwasserpumpe. |  | Warmwasserversorgung<br><br>Drehzahlregulierte Pumpen mit Permanentmagnetmotor | [5 empty] | Die bewährte hocheffiziente Brauchwasserpumpe der ersten Generation verrichtet zuverlässig ihren Dienst in kleinen bis mitteleren Trinkwarmwasser Zirkulationssystemen. |  | Die Trinkwarmwasser Zirkulationspumpen der AXW Baureihe überzeugen mit einer hohen Lebensdauer, einer hohen Effizienz und einem starken Drehmoment zur Prävention gegen kalkbedingtes Blockieren der Pumpe. Dank der Betriebsart Konstadruck regelt die Pumpe in Anlagen mit mehreren Ziklulationssträngen perfekt den variablen Bedarf. Für Anlagen mit nur einem Strang stehen drei konstante Drehzahlen zur Auswahl.
20 | 1160240150 | AXW (BG 1) | Brauchwasser | Nassläufer Umwälzpumpe | Hocheffizient | AXW |  | Die bewährte hocheffiziente Nassläufer Trinkwarmwasser Zirkulationspumpe / Brauchwasserpumpe. |  | Warmwasserversorgung<br><br>Drehzahlregulierte Pumpen mit Permanentmagnetmotor | [5 empty] | Die bewährte hocheffiziente Brauchwasserpumpe der ersten Generation verrichtet zuverlässig ihren Dienst in kleinen bis mitteleren Trinkwarmwasser Zirkulationssystemen. |  | Die Trinkwarmwasser Zirkulationspumpen der AXW Baureihe überzeugen mit einer hohen Lebensdauer, einer hohen Effizienz und einem starken Drehmoment zur Prävention gegen kalkbedingtes Blockieren der Pumpe. Dank der Betriebsart Konstadruck regelt die Pumpe in Anlagen mit mehreren Ziklulationssträngen perfekt den variablen Bedarf. Für Anlagen mit nur einem Strang stehen drei konstante Drehzahlen zur Auswahl.
21 | 1158920150 | AXW (BG 1) | Brauchwasser | Nassläufer Umwälzpumpe | Hocheffizient | AXW |  | Die bewährte hocheffiziente Nassläufer Trinkwarmwasser Zirkulationspumpe / Brauchwasserpumpe. |  | Warmwasserversorgung<br><br>Drehzahlregulierte Pumpen mit Permanentmagnetmotor | [5 empty] | Die bewährte hocheffiziente Brauchwasserpumpe der ersten Generation verrichtet zuverlässig ihren Dienst in kleinen bis mitteleren Trinkwarmwasser Zirkulationssystemen. |  | Die Trinkwarmwasser Zirkulationspumpen der AXW Baureihe überzeugen mit einer hohen Lebensdauer, einer hohen Effizienz und einem starken Drehmoment zur Prävention gegen kalkbedingtes Blockieren der Pumpe. Dank der Betriebsart Konstadruck regelt die Pumpe in Anlagen mit mehreren Ziklulationssträngen perfekt den variablen Bedarf. Für Anlagen mit nur einem Strang stehen drei konstante Drehzahlen zur Auswahl.
22 | 1158590150 | AXW (BG 1) | Brauchwasser | Nassläufer Umwälzpumpe | Hocheffizient | AXW |  | Die bewährte hocheffiziente Nassläufer Trinkwarmwasser Zirkulationspumpe / Brauchwasserpumpe. |  | Warmwasserversorgung<br><br>Drehzahlregulierte Pumpen mit Permanentmagnetmotor | [5 empty] | Die bewährte hocheffiziente Brauchwasserpumpe der ersten Generation verrichtet zuverlässig ihren Dienst in kleinen bis mitteleren Trinkwarmwasser Zirkulationssystemen. |  | Die Trinkwarmwasser Zirkulationspumpen der AXW Baureihe überzeugen mit einer hohen Lebensdauer, einer hohen Effizienz und einem starken Drehmoment zur Prävention gegen kalkbedingtes Blockieren der Pumpe. Dank der Betriebsart Konstadruck regelt die Pumpe in Anlagen mit mehreren Ziklulationssträngen perfekt den variablen Bedarf. Für Anlagen mit nur einem Strang stehen drei konstante Drehzahlen zur Auswahl.
23 | 1158930150 | AXW (BG 1) | Brauchwasser | Nassläufer Umwälzpumpe | Hocheffizient | AXW |  | Die bewährte hocheffiziente Nassläufer Trinkwarmwasser Zirkulationspumpe / Brauchwasserpumpe. |  | Warmwasserversorgung<br><br>Drehzahlregulierte Pumpen mit Permanentmagnetmotor | [5 empty] | Die bewährte hocheffiziente Brauchwasserpumpe der ersten Generation verrichtet zuverlässig ihren Dienst in kleinen bis mitteleren Trinkwarmwasser Zirkulationssystemen. |  | Die Trinkwarmwasser Zirkulationspumpen der AXW Baureihe überzeugen mit einer hohen Lebensdauer, einer hohen Effizienz und einem starken Drehmoment zur Prävention gegen kalkbedingtes Blockieren der Pumpe. Dank der Betriebsart Konstadruck regelt die Pumpe in Anlagen mit mehreren Ziklulationssträngen perfekt den variablen Bedarf. Für Anlagen mit nur einem Strang stehen drei konstante Drehzahlen zur Auswahl.
24 | 1159650150 | AXW SEDICAL (BG 1) | Brauchwasser | Nassläufer Umwälzpumpe | Hocheffizient | AXW |  |  |  | Warmwasserversorgung<br><br>Drehzahlregulierte Pumpen mit Permanentmagnetmotor
25 | 1159660150 | AXW SEDICAL (BG 1) | Brauchwasser | Nassläufer Umwälzpumpe | Hocheffizient | AXW |  |  |  | Warmwasserversorgung<br><br>Drehzahlregulierte Pumpen mit Permanentmagnetmotor
26 | 2206550150 | AX... BLUE RV KH | Brauchwasser | Nassläufer Umwälzpumpe | Hocheffizient | AX... BLUE |  | Die bewährte hocheffiziente Nassläufer Trinkwarmwasser Zirkulationspumpe / Brauchwasserpumpe. | [7 empty] | Die bewährte hocheffiziente Brauchwasserpumpe der ersten Generation verrichtet zuverlässig ihren Dienst in kleinen bis mittleren Trinkwarmwasser Zirkulationssystemen. |  | Die Trinkwarmwasser Zirkulationspumpen der AX... BLUE Baureihe überzeugen mit einer hohen Lebensdauer, einer hohen Effizienz und einem starken Drehmoment zur Prävention gegen kalkbedingtes Blockieren der Pumpe. Dank der Betriebsart Konstadruck regelt die Pumpe in Anlagen mit mehreren Zirkulationssträngen perfekt den variablen Bedarf. Für Anlagen mit nur einem Strang stehen drei konstante Drehzahlen zur Auswahl.
27 | 2206560150 | AX... BLUE RV KH | Brauchwasser | Nassläufer Umwälzpumpe | Hocheffizient | AX... BLUE |  | Die bewährte hocheffiziente Nassläufer Trinkwarmwasser Zirkulationspumpe / Brauchwasserpumpe. | [7 empty] | Die bewährte hocheffiziente Brauchwasserpumpe der ersten Generation verrichtet zuverlässig ihren Dienst in kleinen bis mittleren Trinkwarmwasser Zirkulationssystemen. |  | Die Trinkwarmwasser Zirkulationspumpen der AX... BLUE Baureihe überzeugen mit einer hohen Lebensdauer, einer hohen Effizienz und einem starken Drehmoment zur Prävention gegen kalkbedingtes Blockieren der Pumpe. Dank der Betriebsart Konstadruck regelt die Pumpe in Anlagen mit mehreren Zirkulationssträngen perfekt den variablen Bedarf. Für Anlagen mit nur einem Strang stehen drei konstante Drehzahlen zur Auswahl.
28 | 2206570150 | AX... BLUE RV KH | Brauchwasser | Nassläufer Umwälzpumpe | Hocheffizient | AX... BLUE |  | Die bewährte hocheffiziente Nassläufer Trinkwarmwasser Zirkulationspumpe / Brauchwasserpumpe. | [7 empty] | Die bewährte hocheffiziente Brauchwasserpumpe der ersten Generation verrichtet zuverlässig ihren Dienst in kleinen bis mittleren Trinkwarmwasser Zirkulationssystemen. |  | Die Trinkwarmwasser Zirkulationspumpen der AX... BLUE Baureihe überzeugen mit einer hohen Lebensdauer, einer hohen Effizienz und einem starken Drehmoment zur Prävention gegen kalkbedingtes Blockieren der Pumpe. Dank der Betriebsart Konstadruck regelt die Pumpe in Anlagen mit mehreren Zirkulationssträngen perfekt den variablen Bedarf. Für Anlagen mit nur einem Strang stehen drei konstante Drehzahlen zur Auswahl.
29 | 2206500150 | AX... BLUE | Brauchwasser | Nassläufer Umwälzpumpe | Hocheffizient | AX... BLUE |  | Die bewährte hocheffiziente Nassläufer Trinkwarmwasser Zirkulationspumpe / Brauchwasserpumpe. | [7 empty] | Die bewährte hocheffiziente Brauchwasserpumpe der ersten Generation verrichtet zuverlässig ihren Dienst in kleinen bis mittleren Trinkwarmwasser Zirkulationssystemen. |  | Die Trinkwarmwasser Zirkulationspumpen der AX... BLUE Baureihe überzeugen mit einer hohen Lebensdauer, einer hohen Effizienz und einem starken Drehmoment zur Prävention gegen kalkbedingtes Blockieren der Pumpe. Dank der Betriebsart Konstadruck regelt die Pumpe in Anlagen mit mehreren Zirkulationssträngen perfekt den variablen Bedarf. Für Anlagen mit nur einem Strang stehen drei konstante Drehzahlen zur Auswahl.
30 | 2206510150 | AX... BLUE | Brauchwasser | Nassläufer Umwälzpumpe | Hocheffizient | AX... BLUE |  | Die bewährte hocheffiziente Nassläufer Trinkwarmwasser Zirkulationspumpe / Brauchwasserpumpe. | [7 empty] | Die bewährte hocheffiziente Brauchwasserpumpe der ersten Generation verrichtet zuverlässig ihren Dienst in kleinen bis mittleren Trinkwarmwasser Zirkulationssystemen. |  | Die Trinkwarmwasser Zirkulationspumpen der AX... BLUE Baureihe überzeugen mit einer hohen Lebensdauer, einer hohen Effizienz und einem starken Drehmoment zur Prävention gegen kalkbedingtes Blockieren der Pumpe. Dank der Betriebsart Konstadruck regelt die Pumpe in Anlagen mit mehreren Zirkulationssträngen perfekt den variablen Bedarf. Für Anlagen mit nur einem Strang stehen drei konstante Drehzahlen zur Auswahl.
31 | 2206530150 | AX... BLUE | Brauchwasser | Nassläufer Umwälzpumpe | Hocheffizient | AX... BLUE |  | Die bewährte hocheffiziente Nassläufer Trinkwarmwasser Zirkulationspumpe / Brauchwasserpumpe. | [7 empty] | Die bewährte hocheffiziente Brauchwasserpumpe der ersten Generation verrichtet zuverlässig ihren Dienst in kleinen bis mittleren Trinkwarmwasser Zirkulationssystemen. |  | Die Trinkwarmwasser Zirkulationspumpen der AX... BLUE Baureihe überzeugen mit einer hohen Lebensdauer, einer hohen Effizienz und einem starken Drehmoment zur Prävention gegen kalkbedingtes Blockieren der Pumpe. Dank der Betriebsart Konstadruck regelt die Pumpe in Anlagen mit mehreren Zirkulationssträngen perfekt den variablen Bedarf. Für Anlagen mit nur einem Strang stehen drei konstante Drehzahlen zur Auswahl.
32 | 2206520150 | AX... BLUE | Brauchwasser | Nassläufer Umwälzpumpe | Hocheffizient | AX... BLUE |  | Die bewährte hocheffiziente Nassläufer Trinkwarmwasser Zirkulationspumpe / Brauchwasserpumpe. | [7 empty] | Die bewährte hocheffiziente Brauchwasserpumpe der ersten Generation verrichtet zuverlässig ihren Dienst in kleinen bis mittleren Trinkwarmwasser Zirkulationssystemen. |  | Die Trinkwarmwasser Zirkulationspumpen der AX... BLUE Baureihe überzeugen mit einer hohen Lebensdauer, einer hohen Effizienz und einem starken Drehmoment zur Prävention gegen kalkbedingtes Blockieren der Pumpe. Dank der Betriebsart Konstadruck regelt die Pumpe in Anlagen mit mehreren Zirkulationssträngen perfekt den variablen Bedarf. Für Anlagen mit nur einem Strang stehen drei konstante Drehzahlen zur Auswahl.
33 | 2206540150 | AX... BLUE | Brauchwasser | Nassläufer Umwälzpumpe | Hocheffizient | AX... BLUE |  | Die bewährte hocheffiziente Nassläufer Trinkwarmwasser Zirkulationspumpe / Brauchwasserpumpe. | [7 empty] | Die bewährte hocheffiziente Brauchwasserpumpe der ersten Generation verrichtet zuverlässig ihren Dienst in kleinen bis mittleren Trinkwarmwasser Zirkulationssystemen. |  | Die Trinkwarmwasser Zirkulationspumpen der AX... BLUE Baureihe überzeugen mit einer hohen Lebensdauer, einer hohen Effizienz und einem starken Drehmoment zur Prävention gegen kalkbedingtes Blockieren der Pumpe. Dank der Betriebsart Konstadruck regelt die Pumpe in Anlagen mit mehreren Zirkulationssträngen perfekt den variablen Bedarf. Für Anlagen mit nur einem Strang stehen drei konstante Drehzahlen zur Auswahl.
34 | 1158620150 | AW | Brauchwasser | Nassläufer Umwälzpumpe | Hocheffizient | AW |  | Die bewährte hocheffiziente Nassläufer Trinkwarmwasser Zirkulationspumpe / Brauchwasserpumpe. | [7 empty] | Die bewährte hocheffiziente Brauchwasserpumpe der ersten Generation verrichtet zuverlässig ihren Dienst in grösseren Trinkwarmwasser Zirkulationssystemen. |  | Konstant geregelter Druck auf allen Strangregulierventilen gewährleistet den richtigen Volumenstrom und somit konstanten Komfort bei höchster Effizienz. Mit den maximal 8 mWS der AW 15-2 und den maximal 11 mWS der AW 16-2 stehen zwei Kennlinien zur Verfügung, die ideal sind für mittelgrosse Zirkulationssysteme. Mit der AW steht eine kostengünstige Alternative zur ModulA BLUE Verschraubungspumpe zur Verfügung welche dennoch über alle nötigen Grundfunktionen verfügt.
35 | 1161720150 | AW | Brauchwasser | Nassläufer Umwälzpumpe | Hocheffizient | AW |  | Die bewährte hocheffiziente Nassläufer Trinkwarmwasser Zirkulationspumpe / Brauchwasserpumpe. | [7 empty] | Die bewährte hocheffiziente Brauchwasserpumpe der ersten Generation verrichtet zuverlässig ihren Dienst in grösseren Trinkwarmwasser Zirkulationssystemen. |  | Konstant geregelter Druck auf allen Strangregulierventilen gewährleistet den richtigen Volumenstrom und somit konstanten Komfort bei höchster Effizienz. Mit den maximal 8 mWS der AW 15-2 und den maximal 11 mWS der AW 16-2 stehen zwei Kennlinien zur Verfügung, die ideal sind für mittelgrosse Zirkulationssysteme. Mit der AW steht eine kostengünstige Alternative zur ModulA BLUE Verschraubungspumpe zur Verfügung welche dennoch über alle nötigen Grundfunktionen verfügt.
36 | 1161400150 | AW | Brauchwasser | Nassläufer Umwälzpumpe | Hocheffizient | AW |  | Die bewährte hocheffiziente Nassläufer Trinkwarmwasser Zirkulationspumpe / Brauchwasserpumpe. | [7 empty] | Die bewährte hocheffiziente Brauchwasserpumpe der ersten Generation verrichtet zuverlässig ihren Dienst in grösseren Trinkwarmwasser Zirkulationssystemen. |  | Konstant geregelter Druck auf allen Strangregulierventilen gewährleistet den richtigen Volumenstrom und somit konstanten Komfort bei höchster Effizienz. Mit den maximal 8 mWS der AW 15-2 und den maximal 11 mWS der AW 16-2 stehen zwei Kennlinien zur Verfügung, die ideal sind für mittelgrosse Zirkulationssysteme. Mit der AW steht eine kostengünstige Alternative zur ModulA BLUE Verschraubungspumpe zur Verfügung welche dennoch über alle nötigen Grundfunktionen verfügt.
37 | 1159670150 | AW SEDICAL (BG 1) | Brauchwasser | Nassläufer Umwälzpumpe | Hocheffizient | AW
38 | 1159370150 | AXW smart (BG 1) | Brauchwasser | Nassläufer Umwälzpumpe | Hocheffizient | Intelligent | AXW… smart
39 | 1159380150 | AXW smart (BG 1) | Brauchwasser | Nassläufer Umwälzpumpe | Hocheffizient | Intelligent | AXW… smart
40 | 1159390150 | AXW smart (BG 1) | Brauchwasser | Nassläufer Umwälzpumpe | Hocheffizient | Intelligent | AXW… smart
41 | 1159400150 | AXW smart (BG 1) | Brauchwasser | Nassläufer Umwälzpumpe | Hocheffizient | Intelligent | AXW… smart
42 | 1159410150 | AXW smart (BG 1) | Brauchwasser | Nassläufer Umwälzpumpe | Hocheffizient | Intelligent | AXW… smart
43 | 1159420150 | AXW smart (BG 1) | Brauchwasser | Nassläufer Umwälzpumpe | Hocheffizient | Intelligent | AXW… smart
44 | 1159430150 | AXW smart (BG 1) | Brauchwasser | Nassläufer Umwälzpumpe | Hocheffizient | Intelligent | AXW… smart
45 | 1159440150 | AXW smart (BG 1) | Brauchwasser | Nassläufer Umwälzpumpe | Hocheffizient | Intelligent | AXW… smart
46 | 1148556150 | W (3x400V / 1x230V) | Brauchwasser | Nassläufer Umwälzpumpe | Ungeregelt // NICHT IM KATALOG | W
47 | 1148566150 | W (3x400V / 1x230V) | Brauchwasser | Nassläufer Umwälzpumpe | Ungeregelt // NICHT IM KATALOG | W
48 | 1148576150 | W (3x400V / 1x230V) | Brauchwasser | Nassläufer Umwälzpumpe | Ungeregelt // NICHT IM KATALOG | W
49 | 1154030150 | WX (1x230V) | Brauchwasser | Nassläufer Umwälzpumpe | Ungeregelt // NICHT IM KATALOG | WX
50 | 1154040150 | WX (1x230V) | Brauchwasser | Nassläufer Umwälzpumpe | Ungeregelt // NICHT IM KATALOG | WX
51 | 1154050150 | WX (1x230V) | Brauchwasser | Nassläufer Umwälzpumpe | Ungeregelt // NICHT IM KATALOG | WX
52 | 1154060150 | WX (1x230V) | Brauchwasser | Nassläufer Umwälzpumpe | Ungeregelt // NICHT IM KATALOG | WX
53 | 1143660150 | WX (3x400V) | Brauchwasser | Nassläufer Umwälzpumpe | Ungeregelt // NICHT IM KATALOG | WX
54 | 1143670150 | WX (3x400V) | Brauchwasser | Nassläufer Umwälzpumpe | Ungeregelt // NICHT IM KATALOG | WX
55 | 1150390150 | WX (3x400V) | Brauchwasser | Nassläufer Umwälzpumpe | Ungeregelt // NICHT IM KATALOG | WX

## Tabellenattribute
Reihenfolge | Artikel-Nr. | Variationsgruppenbezeichnung | Ebene 1 | Ebene 2 | Ebene 3 | Ebene 4 | Ebene 5 | Typ | Typ (Einheit) | Art. Nr. Biral | Art. Nr. Biral (Einheit) | Nennweite | Nennweite (Einheit) | Förderhöhe H max. | Förderhöhe H max. (Einheit) | Baulänge | Baulänge (Einheit) | Anschluss | Anschluss (Einheit) | Gewindeanschluss | Gewindeanschluss (Einheit) | Flanschanschluss | Flanschanschluss (Einheit) | Standard-Anschluss | Standard-Anschluss (Einheit) | Betriebsdruck max. | Betriebsdruck max. (Einheit) | Nenndruck PN | Nenndruck PN (Einheit) | Umgebungstemperatur max. | Umgebungstemperatur max. (Einheit) | Mediumtemperatur min. | Mediumtemperatur min. (Einheit) | Mediumtemperatur max. | Mediumtemperatur max. (Einheit) | Mediumtemperatur Bemerkung | Mediumtemperatur Bemerkung (Einheit) | Umgebungstemperatur | Umgebungstemperatur (Einheit) | Wasserhärte | Wasserhärte (Einheit) | Zulässiger Wasserhärtegrad bei 65°C | Zulässiger Wasserhärtegrad bei 65°C (Einheit) | Zulässiger Wasserhärtegrad bei 85°C | Zulässiger Wasserhärtegrad bei 85°C (Einheit) | Umgebungstemperatur min. | Umgebungstemperatur min. (Einheit) | Nettogewicht | Nettogewicht (Einheit) | EEI-Wert | EEI-Wert (Einheit) | Bruttogewicht | Bruttogewicht (Einheit) | bei 65°C Wassertemperatur | bei 65°C Wassertemperatur (Einheit) | bei 75°C Wassertemperatur | bei 75°C Wassertemperatur (Einheit) | bei 85°C Wassertemperatur | bei 85°C Wassertemperatur (Einheit) | bei 90°C Wassertemperatur | bei 90°C Wassertemperatur (Einheit) | bei 95°C Wassertemperatur | bei 95°C Wassertemperatur (Einheit) | bei 110°C Wassertemperatur | bei 110°C Wassertemperatur (Einheit) | pro ±100 m Höhe | pro ±100 m Höhe (Einheit) | Spannung | Spannung (Einheit) | Frequenz | Frequenz (Einheit) | Leistung P<sub>1</sub> | Leistung P<sub>1</sub> (Einheit) | Nennstrom | Nennstrom (Einheit) | Motorschutz | Motorschutz (Einheit) | +24- | +24- (Einheit) | 11, 10 | 11, 10 (Einheit) | 54, 51 | 54, 51 (Einheit) | 52, 51 | 52, 51 (Einheit) | 52, 54, 51 | 52, 54, 51 (Einheit) | L, N, PE | L, N, PE (Einheit) | Switch 1 | Switch 1 (Einheit) | Switch 2 | Switch 2 (Einheit) | Switch 3 | Switch 3 (Einheit) | Switch 4 | Switch 4 (Einheit) | G | G (Einheit) | Durchmesser | Durchmesser (Einheit) | Pumpengehäuse | Pumpengehäuse (Einheit) | Wechselbetrieb (22h/22h) oder Reservebetrieb (22h/2h) | Wechselbetrieb (22h/22h) oder Reservebetrieb (22h/2h) (Einheit) | Parallelbetrieb mit Konstantdrehzahl (cs) | Parallelbetrieb mit Konstantdrehzahl (cs) (Einheit) | Parallelbetrieb mit externer Drehzahlvorgabe | Parallelbetrieb mit externer Drehzahlvorgabe (Einheit) | Im Lieferumfang enthalten | Im Lieferumfang enthalten (Einheit) | Im Lieferumfang enthalten 2 | Im Lieferumfang enthalten 2 (Einheit) | Im Lieferumfang enthalten 3 | Im Lieferumfang enthalten 3 (Einheit) | Optionen | Optionen (Einheit) | Optionen 2 | Optionen 2 (Einheit) | Optionen 3 | Optionen 3 (Einheit) | Optionen 4 | Optionen 4 (Einheit) | Optionen 5 | Optionen 5 (Einheit) | Bemerkungen | Bemerkungen (Einheit) | Bemerkungen 2 | Bemerkungen 2 (Einheit) | Bemerkungen 3 | Bemerkungen 3 (Einheit) | Bemerkungen 4 | Bemerkungen 4 (Einheit) | Bemerkungen 5 | Bemerkungen 5 (Einheit) | Kennlinie | Kennlinie (Einheit) | Zusatzinformationen | Zusatzinformationen (Einheit) | Länge | Länge (Einheit) | Breite | Breite (Einheit) | Höhe | Höhe (Einheit) | Nennweite G/DN | Nennweite G/DN (Einheit) | Nenndruck [PN] | Nenndruck [PN] (Einheit)
|  | Bitte nicht löschen, um das Abschneiden von Inhalten mit mehr als 255 Zeichen beim Import durch Microsoft Access Connection Engine zu verhindern.Bitte nicht löschen, um das Abschneiden von Inhalten mit mehr als 255 Zeichen beim Import durch Microsoft Access Connection Engine zu verhindern. | Bitte nicht löschen, um das Abschneiden von Inhalten mit mehr als 255 Zeichen beim Import durch Microsoft Access Connection Engine zu verhindern.Bitte nicht löschen, um das Abschneiden von Inhalten mit mehr als 255 Zeichen beim Import durch Microsoft Access Connection Engine zu verhindern. | Bitte nicht löschen, um das Abschneiden von Inhalten mit mehr als 255 Zeichen beim Import durch Microsoft Access Connection Engine zu verhindern.Bitte nicht löschen, um das Abschneiden von Inhalten mit mehr als 255 Zeichen beim Import durch Microsoft Access Connection Engine zu verhindern. | Bitte nicht löschen, um das Abschneiden von Inhalten mit mehr als 255 Zeichen beim Import durch Microsoft Access Connection Engine zu verhindern.Bitte nicht löschen, um das Abschneiden von Inhalten mit mehr als 255 Zeichen beim Import durch Microsoft Access Connection Engine zu verhindern. | Bitte nicht löschen, um das Abschneiden von Inhalten mit mehr als 255 Zeichen beim Import durch Microsoft Access Connection Engine zu verhindern.Bitte nicht löschen, um das Abschneiden von Inhalten mit mehr als 255 Zeichen beim Import durch Microsoft Access Connection Engine zu verhindern. | Bitte nicht löschen, um das Abschneiden von Inhalten mit mehr als 255 Zeichen beim Import durch Microsoft Access Connection Engine zu verhindern.Bitte nicht löschen, um das Abschneiden von Inhalten mit mehr als 255 Zeichen beim Import durch Microsoft Access Connection Engine zu verhindern. | Bitte nicht löschen, um das Abschneiden von Inhalten mit mehr als 255 Zeichen beim Import durch Microsoft Access Connection Engine zu verhindern.Bitte nicht löschen, um das Abschneiden von Inhalten mit mehr als 255 Zeichen beim Import durch Microsoft Access Connection Engine zu verhindern. | Bitte nicht löschen, um das Abschneiden von Inhalten mit mehr als 255 Zeichen beim Import durch Microsoft Access Connection Engine zu verhindern.Bitte nicht löschen, um das Abschneiden von Inhalten mit mehr als 255 Zeichen beim Import durch Microsoft Access Connection Engine zu verhindern. | Bitte nicht löschen, um das Abschneiden von Inhalten mit mehr als 255 Zeichen beim Import durch Microsoft Access Connection Engine zu verhindern.Bitte nicht löschen, um das Abschneiden von Inhalten mit mehr als 255 Zeichen beim Import durch Microsoft Access Connection Engine zu verhindern. | Bitte nicht löschen, um das Abschneiden von Inhalten mit mehr als 255 Zeichen beim Import durch Microsoft Access Connection Engine zu verhindern.Bitte nicht löschen, um das Abschneiden von Inhalten mit mehr als 255 Zeichen beim Import durch Microsoft Access Connection Engine zu verhindern. | Bitte nicht löschen, um das Abschneiden von Inhalten mit mehr als 255 Zeichen beim Import durch Microsoft Access Connection Engine zu verhindern.Bitte nicht löschen, um das Abschneiden von Inhalten mit mehr als 255 Zeichen beim Import durch Microsoft Access Connection Engine zu verhindern. | Bitte nicht löschen, um das Abschneiden von Inhalten mit mehr als 255 Zeichen beim Import durch Microsoft Access Connection Engine zu verhindern.Bitte nicht löschen, um das Abschneiden von Inhalten mit mehr als 255 Zeichen beim Import durch Microsoft Access Connection Engine zu verhindern. | Bitte nicht löschen, um das Abschneiden von Inhalten mit mehr als 255 Zeichen beim Import durch Microsoft Access Connection Engine zu verhindern.Bitte nicht löschen, um das Abschneiden von Inhalten mit mehr als 255 Zeichen beim Import durch Microsoft Access Connection Engine zu verhindern. | Bitte nicht löschen, um das Abschneiden von Inhalten mit mehr als 255 Zeichen beim Import durch Microsoft Access Connection Engine zu verhindern.Bitte nicht löschen, um das Abschneiden von Inhalten mit mehr als 255 Zeichen beim Import durch Microsoft Access Connection Engine zu verhindern. | Bitte nicht löschen, um das Abschneiden von Inhalten mit mehr als 255 Zeichen beim Import durch Microsoft Access Connection Engine zu verhindern.Bitte nicht löschen, um das Abschneiden von Inhalten mit mehr als 255 Zeichen beim Import durch Microsoft Access Connection Engine zu verhindern. | Bitte nicht löschen, um das Abschneiden von Inhalten mit mehr als 255 Zeichen beim Import durch Microsoft Access Connection Engine zu verhindern.Bitte nicht löschen, um das Abschneiden von Inhalten mit mehr als 255 Zeichen beim Import durch Microsoft Access Connection Engine zu verhindern. | Bitte nicht löschen, um das Abschneiden von Inhalten mit mehr als 255 Zeichen beim Import durch Microsoft Access Connection Engine zu verhindern.Bitte nicht löschen, um das Abschneiden von Inhalten mit mehr als 255 Zeichen beim Import durch Microsoft Access Connection Engine zu verhindern. | Bitte nicht löschen, um das Abschneiden von Inhalten mit mehr als 255 Zeichen beim Import durch Microsoft Access Connection Engine zu verhindern.Bitte nicht löschen, um das Abschneiden von Inhalten mit mehr als 255 Zeichen beim Import durch Microsoft Access Connection Engine zu verhindern. | Bitte nicht löschen, um das Abschneiden von Inhalten mit mehr als 255 Zeichen beim Import durch Microsoft Access Connection Engine zu verhindern.Bitte nicht löschen, um das Abschneiden von Inhalten mit mehr als 255 Zeichen beim Import durch Microsoft Access Connection Engine zu verhindern. | Bitte nicht löschen, um das Abschneiden von Inhalten mit mehr als 255 Zeichen beim Import durch Microsoft Access Connection Engine zu verhindern.Bitte nicht löschen, um das Abschneiden von Inhalten mit mehr als 255 Zeichen beim Import durch Microsoft Access Connection Engine zu verhindern. | Bitte nicht löschen, um das Abschneiden von Inhalten mit mehr als 255 Zeichen beim Import durch Microsoft Access Connection Engine zu verhindern.Bitte nicht löschen, um das Abschneiden von Inhalten mit mehr als 255 Zeichen beim Import durch Microsoft Access Connection Engine zu verhindern. | Bitte nicht löschen, um das Abschneiden von Inhalten mit mehr als 255 Zeichen beim Import durch Microsoft Access Connection Engine zu verhindern.Bitte nicht löschen, um das Abschneiden von Inhalten mit mehr als 255 Zeichen beim Import durch Microsoft Access Connection Engine zu verhindern. | Bitte nicht löschen, um das Abschneiden von Inhalten mit mehr als 255 Zeichen beim Import durch Microsoft Access Connection Engine zu verhindern.Bitte nicht löschen, um das Abschneiden von Inhalten mit mehr als 255 Zeichen beim Import durch Microsoft Access Connection Engine zu verhindern. | Bitte nicht löschen, um das Abschneiden von Inhalten mit mehr als 255 Zeichen beim Import durch Microsoft Access Connection Engine zu verhindern.Bitte nicht löschen, um das Abschneiden von Inhalten mit mehr als 255 Zeichen beim Import durch Microsoft Access Connection Engine zu verhindern. | Bitte nicht löschen, um das Abschneiden von Inhalten mit mehr als 255 Zeichen beim Import durch Microsoft Access Connection Engine zu verhindern.Bitte nicht löschen, um das Abschneiden von Inhalten mit mehr als 255 Zeichen beim Import durch Microsoft Access Connection Engine zu verhindern. | Bitte nicht löschen, um das Abschneiden von Inhalten mit mehr als 255 Zeichen beim Import durch Microsoft Access Connection Engine zu verhindern.Bitte nicht löschen, um das Abschneiden von Inhalten mit mehr als 255 Zeichen beim Import durch Microsoft Access Connection Engine zu verhindern. | Bitte nicht löschen, um das Abschneiden von Inhalten mit mehr als 255 Zeichen beim Import durch Microsoft Access Connection Engine zu verhindern.Bitte nicht löschen, um das Abschneiden von Inhalten mit mehr als 255 Zeichen beim Import durch Microsoft Access Connection Engine zu verhindern. | Bitte nicht löschen, um das Abschneiden von Inhalten mit mehr als 255 Zeichen beim Import durch Microsoft Access Connection Engine zu verhindern.Bitte nicht löschen, um das Abschneiden von Inhalten mit mehr als 255 Zeichen beim Import durch Microsoft Access Connection Engine zu verhindern. | Bitte nicht löschen, um das Abschneiden von Inhalten mit mehr als 255 Zeichen beim Import durch Microsoft Access Connection Engine zu verhindern.Bitte nicht löschen, um das Abschneiden von Inhalten mit mehr als 255 Zeichen beim Import durch Microsoft Access Connection Engine zu verhindern. | Bitte nicht löschen, um das Abschneiden von Inhalten mit mehr als 255 Zeichen beim Import durch Microsoft Access Connection Engine zu verhindern.Bitte nicht löschen, um das Abschneiden von Inhalten mit mehr als 255 Zeichen beim Import durch Microsoft Access Connection Engine zu verhindern. | Bitte nicht löschen, um das Abschneiden von Inhalten mit mehr als 255 Zeichen beim Import durch Microsoft Access Connection Engine zu verhindern.Bitte nicht löschen, um das Abschneiden von Inhalten mit mehr als 255 Zeichen beim Import durch Microsoft Access Connection Engine zu verhindern. | Bitte nicht löschen, um das Abschneiden von Inhalten mit mehr als 255 Zeichen beim Import durch Microsoft Access Connection Engine zu verhindern.Bitte nicht löschen, um das Abschneiden von Inhalten mit mehr als 255 Zeichen beim Import durch Microsoft Access Connection Engine zu verhindern. | Bitte nicht löschen, um das Abschneiden von Inhalten mit mehr als 255 Zeichen beim Import durch Microsoft Access Connection Engine zu verhindern.Bitte nicht löschen, um das Abschneiden von Inhalten mit mehr als 255 Zeichen beim Import durch Microsoft Access Connection Engine zu verhindern. | Bitte nicht löschen, um das Abschneiden von Inhalten mit mehr als 255 Zeichen beim Import durch Microsoft Access Connection Engine zu verhindern.Bitte nicht löschen, um das Abschneiden von Inhalten mit mehr als 255 Zeichen beim Import durch Microsoft Access Connection Engine zu verhindern. | Bitte nicht löschen, um das Abschneiden von Inhalten mit mehr als 255 Zeichen beim Import durch Microsoft Access Connection Engine zu verhindern.Bitte nicht löschen, um das Abschneiden von Inhalten mit mehr als 255 Zeichen beim Import durch Microsoft Access Connection Engine zu verhindern. | Bitte nicht löschen, um das Abschneiden von Inhalten mit mehr als 255 Zeichen beim Import durch Microsoft Access Connection Engine zu verhindern.Bitte nicht löschen, um das Abschneiden von Inhalten mit mehr als 255 Zeichen beim Import durch Microsoft Access Connection Engine zu verhindern. | Bitte nicht löschen, um das Abschneiden von Inhalten mit mehr als 255 Zeichen beim Import durch Microsoft Access Connection Engine zu verhindern.Bitte nicht löschen, um das Abschneiden von Inhalten mit mehr als 255 Zeichen beim Import durch Microsoft Access Connection Engine zu verhindern. | Bitte nicht löschen, um das Abschneiden von Inhalten mit mehr als 255 Zeichen beim Import durch Microsoft Access Connection Engine zu verhindern.Bitte nicht löschen, um das Abschneiden von Inhalten mit mehr als 255 Zeichen beim Import durch Microsoft Access Connection Engine zu verhindern. | Bitte nicht löschen, um das Abschneiden von Inhalten mit mehr als 255 Zeichen beim Import durch Microsoft Access Connection Engine zu verhindern.Bitte nicht löschen, um das Abschneiden von Inhalten mit mehr als 255 Zeichen beim Import durch Microsoft Access Connection Engine zu verhindern. | Bitte nicht löschen, um das Abschneiden von Inhalten mit mehr als 255 Zeichen beim Import durch Microsoft Access Connection Engine zu verhindern.Bitte nicht löschen, um das Abschneiden von Inhalten mit mehr als 255 Zeichen beim Import durch Microsoft Access Connection Engine zu verhindern. | Bitte nicht löschen, um das Abschneiden von Inhalten mit mehr als 255 Zeichen beim Import durch Microsoft Access Connection Engine zu verhindern.Bitte nicht löschen, um das Abschneiden von Inhalten mit mehr als 255 Zeichen beim Import durch Microsoft Access Connection Engine zu verhindern. | Bitte nicht löschen, um das Abschneiden von Inhalten mit mehr als 255 Zeichen beim Import durch Microsoft Access Connection Engine zu verhindern.Bitte nicht löschen, um das Abschneiden von Inhalten mit mehr als 255 Zeichen beim Import durch Microsoft Access Connection Engine zu verhindern. | Bitte nicht löschen, um das Abschneiden von Inhalten mit mehr als 255 Zeichen beim Import durch Microsoft Access Connection Engine zu verhindern.Bitte nicht löschen, um das Abschneiden von Inhalten mit mehr als 255 Zeichen beim Import durch Microsoft Access Connection Engine zu verhindern. | Bitte nicht löschen, um das Abschneiden von Inhalten mit mehr als 255 Zeichen beim Import durch Microsoft Access Connection Engine zu verhindern.Bitte nicht löschen, um das Abschneiden von Inhalten mit mehr als 255 Zeichen beim Import durch Microsoft Access Connection Engine zu verhindern. | Bitte nicht löschen, um das Abschneiden von Inhalten mit mehr als 255 Zeichen beim Import durch Microsoft Access Connection Engine zu verhindern.Bitte nicht löschen, um das Abschneiden von Inhalten mit mehr als 255 Zeichen beim Import durch Microsoft Access Connection Engine zu verhindern. | Bitte nicht löschen, um das Abschneiden von Inhalten mit mehr als 255 Zeichen beim Import durch Microsoft Access Connection Engine zu verhindern.Bitte nicht löschen, um das Abschneiden von Inhalten mit mehr als 255 Zeichen beim Import durch Microsoft Access Connection Engine zu verhindern. | Bitte nicht löschen, um das Abschneiden von Inhalten mit mehr als 255 Zeichen beim Import durch Microsoft Access Connection Engine zu verhindern.Bitte nicht löschen, um das Abschneiden von Inhalten mit mehr als 255 Zeichen beim Import durch Microsoft Access Connection Engine zu verhindern. | Bitte nicht löschen, um das Abschneiden von Inhalten mit mehr als 255 Zeichen beim Import durch Microsoft Access Connection Engine zu verhindern.Bitte nicht löschen, um das Abschneiden von Inhalten mit mehr als 255 Zeichen beim Import durch Microsoft Access Connection Engine zu verhindern. | Bitte nicht löschen, um das Abschneiden von Inhalten mit mehr als 255 Zeichen beim Import durch Microsoft Access Connection Engine zu verhindern.Bitte nicht löschen, um das Abschneiden von Inhalten mit mehr als 255 Zeichen beim Import durch Microsoft Access Connection Engine zu verhindern. | Bitte nicht löschen, um das Abschneiden von Inhalten mit mehr als 255 Zeichen beim Import durch Microsoft Access Connection Engine zu verhindern.Bitte nicht löschen, um das Abschneiden von Inhalten mit mehr als 255 Zeichen beim Import durch Microsoft Access Connection Engine zu verhindern. | Bitte nicht löschen, um das Abschneiden von Inhalten mit mehr als 255 Zeichen beim Import durch Microsoft Access Connection Engine zu verhindern.Bitte nicht löschen, um das Abschneiden von Inhalten mit mehr als 255 Zeichen beim Import durch Microsoft Access Connection Engine zu verhindern. | Bitte nicht löschen, um das Abschneiden von Inhalten mit mehr als 255 Zeichen beim Import durch Microsoft Access Connection Engine zu verhindern.Bitte nicht löschen, um das Abschneiden von Inhalten mit mehr als 255 Zeichen beim Import durch Microsoft Access Connection Engine zu verhindern. | Bitte nicht löschen, um das Abschneiden von Inhalten mit mehr als 255 Zeichen beim Import durch Microsoft Access Connection Engine zu verhindern.Bitte nicht löschen, um das Abschneiden von Inhalten mit mehr als 255 Zeichen beim Import durch Microsoft Access Connection Engine zu verhindern. | Bitte nicht löschen, um das Abschneiden von Inhalten mit mehr als 255 Zeichen beim Import durch Microsoft Access Connection Engine zu verhindern.Bitte nicht löschen, um das Abschneiden von Inhalten mit mehr als 255 Zeichen beim Import durch Microsoft Access Connection Engine zu verhindern. | Bitte nicht löschen, um das Abschneiden von Inhalten mit mehr als 255 Zeichen beim Import durch Microsoft Access Connection Engine zu verhindern.Bitte nicht löschen, um das Abschneiden von Inhalten mit mehr als 255 Zeichen beim Import durch Microsoft Access Connection Engine zu verhindern. | Bitte nicht löschen, um das Abschneiden von Inhalten mit mehr als 255 Zeichen beim Import durch Microsoft Access Connection Engine zu verhindern.Bitte nicht löschen, um das Abschneiden von Inhalten mit mehr als 255 Zeichen beim Import durch Microsoft Access Connection Engine zu verhindern. | Bitte nicht löschen, um das Abschneiden von Inhalten mit mehr als 255 Zeichen beim Import durch Microsoft Access Connection Engine zu verhindern.Bitte nicht löschen, um das Abschneiden von Inhalten mit mehr als 255 Zeichen beim Import durch Microsoft Access Connection Engine zu verhindern. | Bitte nicht löschen, um das Abschneiden von Inhalten mit mehr als 255 Zeichen beim Import durch Microsoft Access Connection Engine zu verhindern.Bitte nicht löschen, um das Abschneiden von Inhalten mit mehr als 255 Zeichen beim Import durch Microsoft Access Connection Engine zu verhindern. | Bitte nicht löschen, um das Abschneiden von Inhalten mit mehr als 255 Zeichen beim Import durch Microsoft Access Connection Engine zu verhindern.Bitte nicht löschen, um das Abschneiden von Inhalten mit mehr als 255 Zeichen beim Import durch Microsoft Access Connection Engine zu verhindern. | Bitte nicht löschen, um das Abschneiden von Inhalten mit mehr als 255 Zeichen beim Import durch Microsoft Access Connection Engine zu verhindern.Bitte nicht löschen, um das Abschneiden von Inhalten mit mehr als 255 Zeichen beim Import durch Microsoft Access Connection Engine zu verhindern. | Bitte nicht löschen, um das Abschneiden von Inhalten mit mehr als 255 Zeichen beim Import durch Microsoft Access Connection Engine zu verhindern.Bitte nicht löschen, um das Abschneiden von Inhalten mit mehr als 255 Zeichen beim Import durch Microsoft Access Connection Engine zu verhindern. | Bitte nicht löschen, um das Abschneiden von Inhalten mit mehr als 255 Zeichen beim Import durch Microsoft Access Connection Engine zu verhindern.Bitte nicht löschen, um das Abschneiden von Inhalten mit mehr als 255 Zeichen beim Import durch Microsoft Access Connection Engine zu verhindern. | Bitte nicht löschen, um das Abschneiden von Inhalten mit mehr als 255 Zeichen beim Import durch Microsoft Access Connection Engine zu verhindern.Bitte nicht löschen, um das Abschneiden von Inhalten mit mehr als 255 Zeichen beim Import durch Microsoft Access Connection Engine zu verhindern. | Bitte nicht löschen, um das Abschneiden von Inhalten mit mehr als 255 Zeichen beim Import durch Microsoft Access Connection Engine zu verhindern.Bitte nicht löschen, um das Abschneiden von Inhalten mit mehr als 255 Zeichen beim Import durch Microsoft Access Connection Engine zu verhindern. | Bitte nicht löschen, um das Abschneiden von Inhalten mit mehr als 255 Zeichen beim Import durch Microsoft Access Connection Engine zu verhindern.Bitte nicht löschen, um das Abschneiden von Inhalten mit mehr als 255 Zeichen beim Import durch Microsoft Access Connection Engine zu verhindern. | Bitte nicht löschen, um das Abschneiden von Inhalten mit mehr als 255 Zeichen beim Import durch Microsoft Access Connection Engine zu verhindern.Bitte nicht löschen, um das Abschneiden von Inhalten mit mehr als 255 Zeichen beim Import durch Microsoft Access Connection Engine zu verhindern. | Bitte nicht löschen, um das Abschneiden von Inhalten mit mehr als 255 Zeichen beim Import durch Microsoft Access Connection Engine zu verhindern.Bitte nicht löschen, um das Abschneiden von Inhalten mit mehr als 255 Zeichen beim Import durch Microsoft Access Connection Engine zu verhindern. | Bitte nicht löschen, um das Abschneiden von Inhalten mit mehr als 255 Zeichen beim Import durch Microsoft Access Connection Engine zu verhindern.Bitte nicht löschen, um das Abschneiden von Inhalten mit mehr als 255 Zeichen beim Import durch Microsoft Access Connection Engine zu verhindern. | Bitte nicht löschen, um das Abschneiden von Inhalten mit mehr als 255 Zeichen beim Import durch Microsoft Access Connection Engine zu verhindern.Bitte nicht löschen, um das Abschneiden von Inhalten mit mehr als 255 Zeichen beim Import durch Microsoft Access Connection Engine zu verhindern. | Bitte nicht löschen, um das Abschneiden von Inhalten mit mehr als 255 Zeichen beim Import durch Microsoft Access Connection Engine zu verhindern.Bitte nicht löschen, um das Abschneiden von Inhalten mit mehr als 255 Zeichen beim Import durch Microsoft Access Connection Engine zu verhindern. | Bitte nicht löschen, um das Abschneiden von Inhalten mit mehr als 255 Zeichen beim Import durch Microsoft Access Connection Engine zu verhindern.Bitte nicht löschen, um das Abschneiden von Inhalten mit mehr als 255 Zeichen beim Import durch Microsoft Access Connection Engine zu verhindern. | Bitte nicht löschen, um das Abschneiden von Inhalten mit mehr als 255 Zeichen beim Import durch Microsoft Access Connection Engine zu verhindern.Bitte nicht löschen, um das Abschneiden von Inhalten mit mehr als 255 Zeichen beim Import durch Microsoft Access Connection Engine zu verhindern. | Bitte nicht löschen, um das Abschneiden von Inhalten mit mehr als 255 Zeichen beim Import durch Microsoft Access Connection Engine zu verhindern.Bitte nicht löschen, um das Abschneiden von Inhalten mit mehr als 255 Zeichen beim Import durch Microsoft Access Connection Engine zu verhindern. | Bitte nicht löschen, um das Abschneiden von Inhalten mit mehr als 255 Zeichen beim Import durch Microsoft Access Connection Engine zu verhindern.Bitte nicht löschen, um das Abschneiden von Inhalten mit mehr als 255 Zeichen beim Import durch Microsoft Access Connection Engine zu verhindern. | Bitte nicht löschen, um das Abschneiden von Inhalten mit mehr als 255 Zeichen beim Import durch Microsoft Access Connection Engine zu verhindern.Bitte nicht löschen, um das Abschneiden von Inhalten mit mehr als 255 Zeichen beim Import durch Microsoft Access Connection Engine zu verhindern. | Bitte nicht löschen, um das Abschneiden von Inhalten mit mehr als 255 Zeichen beim Import durch Microsoft Access Connection Engine zu verhindern.Bitte nicht löschen, um das Abschneiden von Inhalten mit mehr als 255 Zeichen beim Import durch Microsoft Access Connection Engine zu verhindern. | Bitte nicht löschen, um das Abschneiden von Inhalten mit mehr als 255 Zeichen beim Import durch Microsoft Access Connection Engine zu verhindern.Bitte nicht löschen, um das Abschneiden von Inhalten mit mehr als 255 Zeichen beim Import durch Microsoft Access Connection Engine zu verhindern. | Bitte nicht löschen, um das Abschneiden von Inhalten mit mehr als 255 Zeichen beim Import durch Microsoft Access Connection Engine zu verhindern.Bitte nicht löschen, um das Abschneiden von Inhalten mit mehr als 255 Zeichen beim Import durch Microsoft Access Connection Engine zu verhindern. | Bitte nicht löschen, um das Abschneiden von Inhalten mit mehr als 255 Zeichen beim Import durch Microsoft Access Connection Engine zu verhindern.Bitte nicht löschen, um das Abschneiden von Inhalten mit mehr als 255 Zeichen beim Import durch Microsoft Access Connection Engine zu verhindern. | Bitte nicht löschen, um das Abschneiden von Inhalten mit mehr als 255 Zeichen beim Import durch Microsoft Access Connection Engine zu verhindern.Bitte nicht löschen, um das Abschneiden von Inhalten mit mehr als 255 Zeichen beim Import durch Microsoft Access Connection Engine zu verhindern. | Bitte nicht löschen, um das Abschneiden von Inhalten mit mehr als 255 Zeichen beim Import durch Microsoft Access Connection Engine zu verhindern.Bitte nicht löschen, um das Abschneiden von Inhalten mit mehr als 255 Zeichen beim Import durch Microsoft Access Connection Engine zu verhindern. | Bitte nicht löschen, um das Abschneiden von Inhalten mit mehr als 255 Zeichen beim Import durch Microsoft Access Connection Engine zu verhindern.Bitte nicht löschen, um das Abschneiden von Inhalten mit mehr als 255 Zeichen beim Import durch Microsoft Access Connection Engine zu verhindern. | Bitte nicht löschen, um das Abschneiden von Inhalten mit mehr als 255 Zeichen beim Import durch Microsoft Access Connection Engine zu verhindern.Bitte nicht löschen, um das Abschneiden von Inhalten mit mehr als 255 Zeichen beim Import durch Microsoft Access Connection Engine zu verhindern. | Bitte nicht löschen, um das Abschneiden von Inhalten mit mehr als 255 Zeichen beim Import durch Microsoft Access Connection Engine zu verhindern.Bitte nicht löschen, um das Abschneiden von Inhalten mit mehr als 255 Zeichen beim Import durch Microsoft Access Connection Engine zu verhindern. | Bitte nicht löschen, um das Abschneiden von Inhalten mit mehr als 255 Zeichen beim Import durch Microsoft Access Connection Engine zu verhindern.Bitte nicht löschen, um das Abschneiden von Inhalten mit mehr als 255 Zeichen beim Import durch Microsoft Access Connection Engine zu verhindern. | Bitte nicht löschen, um das Abschneiden von Inhalten mit mehr als 255 Zeichen beim Import durch Microsoft Access Connection Engine zu verhindern.Bitte nicht löschen, um das Abschneiden von Inhalten mit mehr als 255 Zeichen beim Import durch Microsoft Access Connection Engine zu verhindern. | Bitte nicht löschen, um das Abschneiden von Inhalten mit mehr als 255 Zeichen beim Import durch Microsoft Access Connection Engine zu verhindern.Bitte nicht löschen, um das Abschneiden von Inhalten mit mehr als 255 Zeichen beim Import durch Microsoft Access Connection Engine zu verhindern. | Bitte nicht löschen, um das Abschneiden von Inhalten mit mehr als 255 Zeichen beim Import durch Microsoft Access Connection Engine zu verhindern.Bitte nicht löschen, um das Abschneiden von Inhalten mit mehr als 255 Zeichen beim Import durch Microsoft Access Connection Engine zu verhindern. | Bitte nicht löschen, um das Abschneiden von Inhalten mit mehr als 255 Zeichen beim Import durch Microsoft Access Connection Engine zu verhindern.Bitte nicht löschen, um das Abschneiden von Inhalten mit mehr als 255 Zeichen beim Import durch Microsoft Access Connection Engine zu verhindern. | Bitte nicht löschen, um das Abschneiden von Inhalten mit mehr als 255 Zeichen beim Import durch Microsoft Access Connection Engine zu verhindern.Bitte nicht löschen, um das Abschneiden von Inhalten mit mehr als 255 Zeichen beim Import durch Microsoft Access Connection Engine zu verhindern. | Bitte nicht löschen, um das Abschneiden von Inhalten mit mehr als 255 Zeichen beim Import durch Microsoft Access Connection Engine zu verhindern.Bitte nicht löschen, um das Abschneiden von Inhalten mit mehr als 255 Zeichen beim Import durch Microsoft Access Connection Engine zu verhindern. | Bitte nicht löschen, um das Abschneiden von Inhalten mit mehr als 255 Zeichen beim Import durch Microsoft Access Connection Engine zu verhindern.Bitte nicht löschen, um das Abschneiden von Inhalten mit mehr als 255 Zeichen beim Import durch Microsoft Access Connection Engine zu verhindern. | Bitte nicht löschen, um das Abschneiden von Inhalten mit mehr als 255 Zeichen beim Import durch Microsoft Access Connection Engine zu verhindern.Bitte nicht löschen, um das Abschneiden von Inhalten mit mehr als 255 Zeichen beim Import durch Microsoft Access Connection Engine zu verhindern. | Bitte nicht löschen, um das Abschneiden von Inhalten mit mehr als 255 Zeichen beim Import durch Microsoft Access Connection Engine zu verhindern.Bitte nicht löschen, um das Abschneiden von Inhalten mit mehr als 255 Zeichen beim Import durch Microsoft Access Connection Engine zu verhindern. | Bitte nicht löschen, um das Abschneiden von Inhalten mit mehr als 255 Zeichen beim Import durch Microsoft Access Connection Engine zu verhindern.Bitte nicht löschen, um das Abschneiden von Inhalten mit mehr als 255 Zeichen beim Import durch Microsoft Access Connection Engine zu verhindern. | Bitte nicht löschen, um das Abschneiden von Inhalten mit mehr als 255 Zeichen beim Import durch Microsoft Access Connection Engine zu verhindern.Bitte nicht löschen, um das Abschneiden von Inhalten mit mehr als 255 Zeichen beim Import durch Microsoft Access Connection Engine zu verhindern. | Bitte nicht löschen, um das Abschneiden von Inhalten mit mehr als 255 Zeichen beim Import durch Microsoft Access Connection Engine zu verhindern.Bitte nicht löschen, um das Abschneiden von Inhalten mit mehr als 255 Zeichen beim Import durch Microsoft Access Connection Engine zu verhindern. | Bitte nicht löschen, um das Abschneiden von Inhalten mit mehr als 255 Zeichen beim Import durch Microsoft Access Connection Engine zu verhindern.Bitte nicht löschen, um das Abschneiden von Inhalten mit mehr als 255 Zeichen beim Import durch Microsoft Access Connection Engine zu verhindern. | Bitte nicht löschen, um das Abschneiden von Inhalten mit mehr als 255 Zeichen beim Import durch Microsoft Access Connection Engine zu verhindern.Bitte nicht löschen, um das Abschneiden von Inhalten mit mehr als 255 Zeichen beim Import durch Microsoft Access Connection Engine zu verhindern. | Bitte nicht löschen, um das Abschneiden von Inhalten mit mehr als 255 Zeichen beim Import durch Microsoft Access Connection Engine zu verhindern.Bitte nicht löschen, um das Abschneiden von Inhalten mit mehr als 255 Zeichen beim Import durch Microsoft Access Connection Engine zu verhindern. | Bitte nicht löschen, um das Abschneiden von Inhalten mit mehr als 255 Zeichen beim Import durch Microsoft Access Connection Engine zu verhindern.Bitte nicht löschen, um das Abschneiden von Inhalten mit mehr als 255 Zeichen beim Import durch Microsoft Access Connection Engine zu verhindern. | Bitte nicht löschen, um das Abschneiden von Inhalten mit mehr als 255 Zeichen beim Import durch Microsoft Access Connection Engine zu verhindern.Bitte nicht löschen, um das Abschneiden von Inhalten mit mehr als 255 Zeichen beim Import durch Microsoft Access Connection Engine zu verhindern. | Bitte nicht löschen, um das Abschneiden von Inhalten mit mehr als 255 Zeichen beim Import durch Microsoft Access Connection Engine zu verhindern.Bitte nicht löschen, um das Abschneiden von Inhalten mit mehr als 255 Zeichen beim Import durch Microsoft Access Connection Engine zu verhindern. | Bitte nicht löschen, um das Abschneiden von Inhalten mit mehr als 255 Zeichen beim Import durch Microsoft Access Connection Engine zu verhindern.Bitte nicht löschen, um das Abschneiden von Inhalten mit mehr als 255 Zeichen beim Import durch Microsoft Access Connection Engine zu verhindern. | Bitte nicht löschen, um das Abschneiden von Inhalten mit mehr als 255 Zeichen beim Import durch Microsoft Access Connection Engine zu verhindern.Bitte nicht löschen, um das Abschneiden von Inhalten mit mehr als 255 Zeichen beim Import durch Microsoft Access Connection Engine zu verhindern. | Bitte nicht löschen, um das Abschneiden von Inhalten mit mehr als 255 Zeichen beim Import durch Microsoft Access Connection Engine zu verhindern.Bitte nicht löschen, um das Abschneiden von Inhalten mit mehr als 255 Zeichen beim Import durch Microsoft Access Connection Engine zu verhindern. | Bitte nicht löschen, um das Abschneiden von Inhalten mit mehr als 255 Zeichen beim Import durch Microsoft Access Connection Engine zu verhindern.Bitte nicht löschen, um das Abschneiden von Inhalten mit mehr als 255 Zeichen beim Import durch Microsoft Access Connection Engine zu verhindern. | Bitte nicht löschen, um das Abschneiden von Inhalten mit mehr als 255 Zeichen beim Import durch Microsoft Access Connection Engine zu verhindern.Bitte nicht löschen, um das Abschneiden von Inhalten mit mehr als 255 Zeichen beim Import durch Microsoft Access Connection Engine zu verhindern. | Bitte nicht löschen, um das Abschneiden von Inhalten mit mehr als 255 Zeichen beim Import durch Microsoft Access Connection Engine zu verhindern.Bitte nicht löschen, um das Abschneiden von Inhalten mit mehr als 255 Zeichen beim Import durch Microsoft Access Connection Engine zu verhindern. | Bitte nicht löschen, um das Abschneiden von Inhalten mit mehr als 255 Zeichen beim Import durch Microsoft Access Connection Engine zu verhindern.Bitte nicht löschen, um das Abschneiden von Inhalten mit mehr als 255 Zeichen beim Import durch Microsoft Access Connection Engine zu verhindern. | Bitte nicht löschen, um das Abschneiden von Inhalten mit mehr als 255 Zeichen beim Import durch Microsoft Access Connection Engine zu verhindern.Bitte nicht löschen, um das Abschneiden von Inhalten mit mehr als 255 Zeichen beim Import durch Microsoft Access Connection Engine zu verhindern. | Bitte nicht löschen, um das Abschneiden von Inhalten mit mehr als 255 Zeichen beim Import durch Microsoft Access Connection Engine zu verhindern.Bitte nicht löschen, um das Abschneiden von Inhalten mit mehr als 255 Zeichen beim Import durch Microsoft Access Connection Engine zu verhindern. | Bitte nicht löschen, um das Abschneiden von Inhalten mit mehr als 255 Zeichen beim Import durch Microsoft Access Connection Engine zu verhindern.Bitte nicht löschen, um das Abschneiden von Inhalten mit mehr als 255 Zeichen beim Import durch Microsoft Access Connection Engine zu verhindern. | Bitte nicht löschen, um das Abschneiden von Inhalten mit mehr als 255 Zeichen beim Import durch Microsoft Access Connection Engine zu verhindern.Bitte nicht löschen, um das Abschneiden von Inhalten mit mehr als 255 Zeichen beim Import durch Microsoft Access Connection Engine zu verhindern. | Bitte nicht löschen, um das Abschneiden von Inhalten mit mehr als 255 Zeichen beim Import durch Microsoft Access Connection Engine zu verhindern.Bitte nicht löschen, um das Abschneiden von Inhalten mit mehr als 255 Zeichen beim Import durch Microsoft Access Connection Engine zu verhindern. | Bitte nicht löschen, um das Abschneiden von Inhalten mit mehr als 255 Zeichen beim Import durch Microsoft Access Connection Engine zu verhindern.Bitte nicht löschen, um das Abschneiden von Inhalten mit mehr als 255 Zeichen beim Import durch Microsoft Access Connection Engine zu verhindern. | Bitte nicht löschen, um das Abschneiden von Inhalten mit mehr als 255 Zeichen beim Import durch Microsoft Access Connection Engine zu verhindern.Bitte nicht löschen, um das Abschneiden von Inhalten mit mehr als 255 Zeichen beim Import durch Microsoft Access Connection Engine zu verhindern. | Bitte nicht löschen, um das Abschneiden von Inhalten mit mehr als 255 Zeichen beim Import durch Microsoft Access Connection Engine zu verhindern.Bitte nicht löschen, um das Abschneiden von Inhalten mit mehr als 255 Zeichen beim Import durch Microsoft Access Connection Engine zu verhindern. | Bitte nicht löschen, um das Abschneiden von Inhalten mit mehr als 255 Zeichen beim Import durch Microsoft Access Connection Engine zu verhindern.Bitte nicht löschen, um das Abschneiden von Inhalten mit mehr als 255 Zeichen beim Import durch Microsoft Access Connection Engine zu verhindern. | Bitte nicht löschen, um das Abschneiden von Inhalten mit mehr als 255 Zeichen beim Import durch Microsoft Access Connection Engine zu verhindern.Bitte nicht löschen, um das Abschneiden von Inhalten mit mehr als 255 Zeichen beim Import durch Microsoft Access Connection Engine zu verhindern. | Bitte nicht löschen, um das Abschneiden von Inhalten mit mehr als 255 Zeichen beim Import durch Microsoft Access Connection Engine zu verhindern.Bitte nicht löschen, um das Abschneiden von Inhalten mit mehr als 255 Zeichen beim Import durch Microsoft Access Connection Engine zu verhindern. | Bitte nicht löschen, um das Abschneiden von Inhalten mit mehr als 255 Zeichen beim Import durch Microsoft Access Connection Engine zu verhindern.Bitte nicht löschen, um das Abschneiden von Inhalten mit mehr als 255 Zeichen beim Import durch Microsoft Access Connection Engine zu verhindern. | Bitte nicht löschen, um das Abschneiden von Inhalten mit mehr als 255 Zeichen beim Import durch Microsoft Access Connection Engine zu verhindern.Bitte nicht löschen, um das Abschneiden von Inhalten mit mehr als 255 Zeichen beim Import durch Microsoft Access Connection Engine zu verhindern. | Bitte nicht löschen, um das Abschneiden von Inhalten mit mehr als 255 Zeichen beim Import durch Microsoft Access Connection Engine zu verhindern.Bitte nicht löschen, um das Abschneiden von Inhalten mit mehr als 255 Zeichen beim Import durch Microsoft Access Connection Engine zu verhindern. | Bitte nicht löschen, um das Abschneiden von Inhalten mit mehr als 255 Zeichen beim Import durch Microsoft Access Connection Engine zu verhindern.Bitte nicht löschen, um das Abschneiden von Inhalten mit mehr als 255 Zeichen beim Import durch Microsoft Access Connection Engine zu verhindern. | Bitte nicht löschen, um das Abschneiden von Inhalten mit mehr als 255 Zeichen beim Import durch Microsoft Access Connection Engine zu verhindern.Bitte nicht löschen, um das Abschneiden von Inhalten mit mehr als 255 Zeichen beim Import durch Microsoft Access Connection Engine zu verhindern. | Bitte nicht löschen, um das Abschneiden von Inhalten mit mehr als 255 Zeichen beim Import durch Microsoft Access Connection Engine zu verhindern.Bitte nicht löschen, um das Abschneiden von Inhalten mit mehr als 255 Zeichen beim Import durch Microsoft Access Connection Engine zu verhindern. | Bitte nicht löschen, um das Abschneiden von Inhalten mit mehr als 255 Zeichen beim Import durch Microsoft Access Connection Engine zu verhindern.Bitte nicht löschen, um das Abschneiden von Inhalten mit mehr als 255 Zeichen beim Import durch Microsoft Access Connection Engine zu verhindern. | Bitte nicht löschen, um das Abschneiden von Inhalten mit mehr als 255 Zeichen beim Import durch Microsoft Access Connection Engine zu verhindern.Bitte nicht löschen, um das Abschneiden von Inhalten mit mehr als 255 Zeichen beim Import durch Microsoft Access Connection Engine zu verhindern. | Bitte nicht löschen, um das Abschneiden von Inhalten mit mehr als 255 Zeichen beim Import durch Microsoft Access Connection Engine zu verhindern.Bitte nicht löschen, um das Abschneiden von Inhalten mit mehr als 255 Zeichen beim Import durch Microsoft Access Connection Engine zu verhindern. | Bitte nicht löschen, um das Abschneiden von Inhalten mit mehr als 255 Zeichen beim Import durch Microsoft Access Connection Engine zu verhindern.Bitte nicht löschen, um das Abschneiden von Inhalten mit mehr als 255 Zeichen beim Import durch Microsoft Access Connection Engine zu verhindern. | Bitte nicht löschen, um das Abschneiden von Inhalten mit mehr als 255 Zeichen beim Import durch Microsoft Access Connection Engine zu verhindern.Bitte nicht löschen, um das Abschneiden von Inhalten mit mehr als 255 Zeichen beim Import durch Microsoft Access Connection Engine zu verhindern. | Bitte nicht löschen, um das Abschneiden von Inhalten mit mehr als 255 Zeichen beim Import durch Microsoft Access Connection Engine zu verhindern.Bitte nicht löschen, um das Abschneiden von Inhalten mit mehr als 255 Zeichen beim Import durch Microsoft Access Connection Engine zu verhindern. | Bitte nicht löschen, um das Abschneiden von Inhalten mit mehr als 255 Zeichen beim Import durch Microsoft Access Connection Engine zu verhindern.Bitte nicht löschen, um das Abschneiden von Inhalten mit mehr als 255 Zeichen beim Import durch Microsoft Access Connection Engine zu verhindern. | Bitte nicht löschen, um das Abschneiden von Inhalten mit mehr als 255 Zeichen beim Import durch Microsoft Access Connection Engine zu verhindern.Bitte nicht löschen, um das Abschneiden von Inhalten mit mehr als 255 Zeichen beim Import durch Microsoft Access Connection Engine zu verhindern. | Bitte nicht löschen, um das Abschneiden von Inhalten mit mehr als 255 Zeichen beim Import durch Microsoft Access Connection Engine zu verhindern.Bitte nicht löschen, um das Abschneiden von Inhalten mit mehr als 255 Zeichen beim Import durch Microsoft Access Connection Engine zu verhindern. | Bitte nicht löschen, um das Abschneiden von Inhalten mit mehr als 255 Zeichen beim Import durch Microsoft Access Connection Engine zu verhindern.Bitte nicht löschen, um das Abschneiden von Inhalten mit mehr als 255 Zeichen beim Import durch Microsoft Access Connection Engine zu verhindern. | Bitte nicht löschen, um das Abschneiden von Inhalten mit mehr als 255 Zeichen beim Import durch Microsoft Access Connection Engine zu verhindern.Bitte nicht löschen, um das Abschneiden von Inhalten mit mehr als 255 Zeichen beim Import durch Microsoft Access Connection Engine zu verhindern. | Bitte nicht löschen, um das Abschneiden von Inhalten mit mehr als 255 Zeichen beim Import durch Microsoft Access Connection Engine zu verhindern.Bitte nicht löschen, um das Abschneiden von Inhalten mit mehr als 255 Zeichen beim Import durch Microsoft Access Connection Engine zu verhindern. | Bitte nicht löschen, um das Abschneiden von Inhalten mit mehr als 255 Zeichen beim Import durch Microsoft Access Connection Engine zu verhindern.Bitte nicht löschen, um das Abschneiden von Inhalten mit mehr als 255 Zeichen beim Import durch Microsoft Access Connection Engine zu verhindern. | Bitte nicht löschen, um das Abschneiden von Inhalten mit mehr als 255 Zeichen beim Import durch Microsoft Access Connection Engine zu verhindern.Bitte nicht löschen, um das Abschneiden von Inhalten mit mehr als 255 Zeichen beim Import durch Microsoft Access Connection Engine zu verhindern. | Bitte nicht löschen, um das Abschneiden von Inhalten mit mehr als 255 Zeichen beim Import durch Microsoft Access Connection Engine zu verhindern.Bitte nicht löschen, um das Abschneiden von Inhalten mit mehr als 255 Zeichen beim Import durch Microsoft Access Connection Engine zu verhindern. | Bitte nicht löschen, um das Abschneiden von Inhalten mit mehr als 255 Zeichen beim Import durch Microsoft Access Connection Engine zu verhindern.Bitte nicht löschen, um das Abschneiden von Inhalten mit mehr als 255 Zeichen beim Import durch Microsoft Access Connection Engine zu verhindern. | Bitte nicht löschen, um das Abschneiden von Inhalten mit mehr als 255 Zeichen beim Import durch Microsoft Access Connection Engine zu verhindern.Bitte nicht löschen, um das Abschneiden von Inhalten mit mehr als 255 Zeichen beim Import durch Microsoft Access Connection Engine zu verhindern. | Bitte nicht löschen, um das Abschneiden von Inhalten mit mehr als 255 Zeichen beim Import durch Microsoft Access Connection Engine zu verhindern.Bitte nicht löschen, um das Abschneiden von Inhalten mit mehr als 255 Zeichen beim Import durch Microsoft Access Connection Engine zu verhindern. | Bitte nicht löschen, um das Abschneiden von Inhalten mit mehr als 255 Zeichen beim Import durch Microsoft Access Connection Engine zu verhindern.Bitte nicht löschen, um das Abschneiden von Inhalten mit mehr als 255 Zeichen beim Import durch Microsoft Access Connection Engine zu verhindern. | Bitte nicht löschen, um das Abschneiden von Inhalten mit mehr als 255 Zeichen beim Import durch Microsoft Access Connection Engine zu verhindern.Bitte nicht löschen, um das Abschneiden von Inhalten mit mehr als 255 Zeichen beim Import durch Microsoft Access Connection Engine zu verhindern. | Bitte nicht löschen, um das Abschneiden von Inhalten mit mehr als 255 Zeichen beim Import durch Microsoft Access Connection Engine zu verhindern.Bitte nicht löschen, um das Abschneiden von Inhalten mit mehr als 255 Zeichen beim Import durch Microsoft Access Connection Engine zu verhindern.
1 | 2205080150 | ModulA BLUE | Brauchwasser | Nassläufer Umwälzpumpe | Premium Hocheffizient | ModulA… BLUE |  | ModulA 25-4 180 BLUE |  | 2205080150 |  | 25 | DN | 4 | m | 180 | mm | G 1½" |  | G 1½" | [5 empty] | 10 | bar |  |  |  |  | +15°C |  | +85°C |  |  |  | 0°C bis 40°C |  |  |  | max. 35°fH = 20°dH |  | max. 25°fH = 14°dH |  |  |  | 4.8 | kg | [6 empty] | 0.12 bar |  | 0.27 bar | [7 empty] | ±0.01 bar |  | 1x230 | V | 50/60 | Hz | 11-52 | W | 0.1-0.39 | A | integriert |  | 24 V DC out |  | Extern AUS oder Extern EIN | [5 empty] | Stör- oder Betriebsmeldung |  | Netzanschluss |  | Stör- oder Betriebsmeldung (umschaltbar) |  | Extern AUS oder Extern EIN (umschaltbar) |  | Power Limit (aktivierbar) | [15 empty] | Wärmedämmschale | [5 empty] | BIM A2 Signalmodul |  | BIM B2 Steuermodul |  | Biral Remote |  | BIM BUS-Module |  |  |  | Pumpengehäuse: Bronze | [19 empty] | G 1½"
2 | 2205090150 | ModulA BLUE | Brauchwasser | Nassläufer Umwälzpumpe | Premium Hocheffizient | ModulA… BLUE |  | ModulA 25-6 180 BLUE |  | 2205090150 |  | 25 | DN | 6 | m | 180 | mm | G 1½" |  | G 1½" | [5 empty] | 10 | bar |  |  |  |  | +15°C |  | +85°C |  |  |  | 0°C bis 40°C |  |  |  | max. 35°fH = 20°dH |  | max. 25°fH = 14°dH |  |  |  | 4.8 | kg | [6 empty] | 0.12 bar |  | 0.27 bar | [7 empty] | ±0.01 bar |  | 1x230 | V | 50/60 | Hz | 12-86 | W | 0.1-0.64 | A | integriert |  | 24 V DC out |  | Extern AUS oder Extern EIN | [5 empty] | Stör- oder Betriebsmeldung |  | Netzanschluss |  | Stör- oder Betriebsmeldung (umschaltbar) |  | Extern AUS oder Extern EIN (umschaltbar) |  | Power Limit (aktivierbar) | [15 empty] | Wärmedämmschale | [5 empty] | BIM A2 Signalmodul |  | BIM B2 Steuermodul |  | Biral Remote |  | BIM BUS-Module |  |  |  | Pumpengehäuse: Bronze | [19 empty] | G 1½"
3 | 2205100150 | ModulA BLUE | Brauchwasser | Nassläufer Umwälzpumpe | Premium Hocheffizient | ModulA… BLUE |  | ModulA 25-8 180 BLUE |  | 2205100150 |  | 25 | DN | 8 | m | 180 | mm | G 1½" |  | G 1½" | [5 empty] | 10 | bar |  |  |  |  | +15°C |  | +85°C |  |  |  | 0°C bis 40°C |  |  |  | max. 35°fH = 20°dH |  | max. 25°fH = 14°dH |  |  |  | 4.8 | kg | [6 empty] | 0.12 bar |  | 0.27 bar | [7 empty] | ±0.01 bar |  | 1x230 | V | 50/60 | Hz | 11-120 | W | 0.1-0.91 | A | integriert |  | 24 V DC out |  | Extern AUS oder Extern EIN | [5 empty] | Stör- oder Betriebsmeldung |  | Netzanschluss |  | Stör- oder Betriebsmeldung (umschaltbar) |  | Extern AUS oder Extern EIN (umschaltbar) |  | Power Limit (aktivierbar) | [15 empty] | Wärmedämmschale | [5 empty] | BIM A2 Signalmodul |  | BIM B2 Steuermodul |  | Biral Remote |  | BIM BUS-Module |  |  |  | Pumpengehäuse: Bronze | [19 empty] | G 1½"
4 | 2205110150 | ModulA BLUE | Brauchwasser | Nassläufer Umwälzpumpe | Premium Hocheffizient | ModulA… BLUE |  | ModulA 25-10 180 BLUE |  | 2205110150 |  | 25 | DN | 10 | m | 180 | mm | G 1½" |  | G 1½" | [5 empty] | 10 | bar |  |  |  |  | +15°C |  | +85°C |  |  |  | 0°C bis 40°C |  |  |  | max. 35°fH = 20°dH |  | max. 25°fH = 14°dH |  |  |  | 4.8 | kg | [6 empty] | 0.12 bar |  | 0.27 bar | [7 empty] | ±0.01 bar |  | 1x230 | V | 50/60 | Hz | 11-158 | W | 0.1-1.24 | A | integriert |  | 24 V DC out |  | Extern AUS oder Extern EIN | [5 empty] | Stör- oder Betriebsmeldung |  | Netzanschluss |  | Stör- oder Betriebsmeldung (umschaltbar) |  | Extern AUS oder Extern EIN (umschaltbar) |  | Power Limit (aktivierbar) | [15 empty] | Wärmedämmschale | [5 empty] | BIM A2 Signalmodul |  | BIM B2 Steuermodul |  | Biral Remote |  | BIM BUS-Module |  |  |  | Pumpengehäuse: Bronze | [19 empty] | G 1½"
5 | 2205120150 | ModulA BLUE | Brauchwasser | Nassläufer Umwälzpumpe | Premium Hocheffizient | ModulA… BLUE |  | ModulA 25-12 180 BLUE |  | 2205120150 |  | 25 | DN | 12 | m | 180 | mm | G 1½" |  | G 1½" | [5 empty] | 10 | bar |  |  |  |  | +15°C |  | +85°C |  |  |  | 0°C bis 40°C |  |  |  | max. 35°fH = 20°dH |  | max. 25°fH = 14°dH |  |  |  | 4.8 | kg | [6 empty] | 0.12 bar |  | 0.27 bar | [7 empty] | ±0.01 bar |  | 1x230 | V | 50/60 | Hz | 11-188 | W | 0.1-1.47 | A | integriert |  | 24 V DC out |  | Extern AUS oder Extern EIN | [5 empty] | Stör- oder Betriebsmeldung |  | Netzanschluss |  | Stör- oder Betriebsmeldung (umschaltbar) |  | Extern AUS oder Extern EIN (umschaltbar) |  | Power Limit (aktivierbar) | [15 empty] | Wärmedämmschale | [5 empty] | BIM A2 Signalmodul |  | BIM B2 Steuermodul |  | Biral Remote |  | BIM BUS-Module |  |  |  | Pumpengehäuse: Bronze | [19 empty] | G 1½"
6 | 2205130150 | ModulA BLUE | Brauchwasser | Nassläufer Umwälzpumpe | Premium Hocheffizient | ModulA… BLUE |  | ModulA 32-4 180 BLUE |  | 2205130150 |  | 32 | DN | 4 | m | 180 | mm | G 2" |  | G 2" | [5 empty] | 10 | bar |  |  |  |  | +15°C |  | +85°C |  |  |  | 0°C bis 40°C |  |  |  | max. 35°fH = 20°dH |  | max. 25°fH = 14°dH |  |  |  | 5.0 | kg | [6 empty] | 0.12 bar |  | 0.27 bar | [7 empty] | ±0.01 bar |  | 1x230 | V | 50/60 | Hz | 11-70 | W | 0.1-0.5 | A | integriert |  | 24 V DC out |  | Extern AUS oder Extern EIN | [5 empty] | Stör- oder Betriebsmeldung |  | Netzanschluss |  | Stör- oder Betriebsmeldung (umschaltbar) |  | Extern AUS oder Extern EIN (umschaltbar) |  | Power Limit (aktivierbar) | [15 empty] | Wärmedämmschale | [5 empty] | BIM A2 Signalmodul |  | BIM B2 Steuermodul |  | Biral Remote |  | BIM BUS-Module |  |  |  | Pumpengehäuse: Bronze | [19 empty] | G 2"
7 | 2205140150 | ModulA BLUE | Brauchwasser | Nassläufer Umwälzpumpe | Premium Hocheffizient | ModulA… BLUE |  | ModulA 32-6 180 BLUE |  | 2205140150 |  | 32 | DN | 6 | m | 180 | mm | G 2" |  | G 2" | [5 empty] | 10 | bar |  |  |  |  | +15°C |  | +85°C |  |  |  | 0°C bis 40°C |  |  |  | max. 35°fH = 20°dH |  | max. 25°fH = 14°dH |  |  |  | 5.0 | kg | [6 empty] | 0.12 bar |  | 0.27 bar | [7 empty] | ±0.01 bar |  | 1x230 | V | 50/60 | Hz | 11-105 | W | 0.1-0.79 | A | integriert |  | 24 V DC out |  | Extern AUS oder Extern EIN | [5 empty] | Stör- oder Betriebsmeldung |  | Netzanschluss |  | Stör- oder Betriebsmeldung (umschaltbar) |  | Extern AUS oder Extern EIN (umschaltbar) |  | Power Limit (aktivierbar) | [15 empty] | Wärmedämmschale | [5 empty] | BIM A2 Signalmodul |  | BIM B2 Steuermodul |  | Biral Remote |  | BIM BUS-Module |  |  |  | Pumpengehäuse: Bronze | [19 empty] | G 2"
8 | 2205150150 | ModulA BLUE | Brauchwasser | Nassläufer Umwälzpumpe | Premium Hocheffizient | ModulA… BLUE |  | ModulA 32-8 180 BLUE |  | 2205150150 |  | 32 | DN | 8 | m | 180 | mm | G 2" |  | G 2" | [5 empty] | 10 | bar |  |  |  |  | +15°C |  | +85°C |  |  |  | 0°C bis 40°C |  |  |  | max. 35°fH = 20°dH |  | max. 25°fH = 14°dH |  |  |  | 5.0 | kg | [6 empty] | 0.12 bar |  | 0.27 bar | [7 empty] | ±0.01 bar |  | 1x230 | V | 50/60 | Hz | 11-139 | W | 0.1-1.03 | A | integriert |  | 24 V DC out |  | Extern AUS oder Extern EIN | [5 empty] | Stör- oder Betriebsmeldung |  | Netzanschluss |  | Stör- oder Betriebsmeldung (umschaltbar) |  | Extern AUS oder Extern EIN (umschaltbar) |  | Power Limit (aktivierbar) | [15 empty] | Wärmedämmschale | [5 empty] | BIM A2 Signalmodul |  | BIM B2 Steuermodul |  | Biral Remote |  | BIM BUS-Module |  |  |  | Pumpengehäuse: Bronze | [19 empty] | G 2"
9 | 2205160150 | ModulA BLUE | Brauchwasser | Nassläufer Umwälzpumpe | Premium Hocheffizient | ModulA… BLUE |  | ModulA 32-10 180 BLUE |  | 2205160150 |  | 32 | DN | 10 | m | 180 | mm | G 2" |  | G 2" | [5 empty] | 10 | bar |  |  |  |  | +15°C |  | +85°C |  |  |  | 0°C bis 40°C |  |  |  | max. 35°fH = 20°dH |  | max. 25°fH = 14°dH |  |  |  | 5.0 | kg | [6 empty] | 0.12 bar |  | 0.27 bar | [7 empty] | ±0.01 bar |  | 1x230 | V | 50/60 | Hz | 11-175 | W | 0.1-1.35 | A | integriert |  | 24 V DC out |  | Extern AUS oder Extern EIN | [5 empty] | Stör- oder Betriebsmeldung |  | Netzanschluss |  | Stör- oder Betriebsmeldung (umschaltbar) |  | Extern AUS oder Extern EIN (umschaltbar) |  | Power Limit (aktivierbar) | [15 empty] | Wärmedämmschale | [5 empty] | BIM A2 Signalmodul |  | BIM B2 Steuermodul |  | Biral Remote |  | BIM BUS-Module |  |  |  | Pumpengehäuse: Bronze | [19 empty] | G 2"
10 | 2205170150 | ModulA BLUE | Brauchwasser | Nassläufer Umwälzpumpe | Premium Hocheffizient | ModulA… BLUE |  | ModulA 32-12 180 BLUE |  | 2205170150 |  | 32 | DN | 12 | m | 180 | mm | G 2" |  | G 2" | [5 empty] | 10 | bar |  |  |  |  | +15°C |  | +85°C |  |  |  | 0°C bis 40°C |  |  |  | max. 35°fH = 20°dH |  | max. 25°fH = 14°dH |  |  |  | 5.0 | kg | [6 empty] | 0.12 bar |  | 0.27 bar | [7 empty] | ±0.01 bar |  | 1x230 | V | 50/60 | Hz | 11-187 | W | 0.1-1.45 | A | integriert |  | 24 V DC out |  | Extern AUS oder Extern EIN | [5 empty] | Stör- oder Betriebsmeldung |  | Netzanschluss |  | Stör- oder Betriebsmeldung (umschaltbar) |  | Extern AUS oder Extern EIN (umschaltbar) |  | Power Limit (aktivierbar) | [15 empty] | Wärmedämmschale | [5 empty] | BIM A2 Signalmodul |  | BIM B2 Steuermodul |  | Biral Remote |  | BIM BUS-Module |  |  |  | Pumpengehäuse: Bronze | [19 empty] | G 2"
11 | 2205180150 | ModulA BLUE | Brauchwasser | Nassläufer Umwälzpumpe | Premium Hocheffizient | ModulA… BLUE |  | ModulA 40-11 250 BLUE |  | 2205180150 |  | 40 | DN | 11 | m | 250 | mm | PN 6-16 |  |  |  | PN 6-16 |  |  |  | 16 | bar |  |  |  |  | +15°C |  | +85°C |  |  |  | 0°C bis 40°C |  |  |  | max. 35°fH = 20°dH |  | max. 25°fH = 14°dH |  |  |  | 8.8 | kg | [6 empty] | 0.12 bar |  | 0.27 bar | [7 empty] | ±0.01 bar |  | 1x230 | V | 50/60 | Hz | 13-189 | W | 0.11-1.52 | A | integriert |  | 24 V DC out |  | Extern AUS oder Extern EIN | [5 empty] | Stör- oder Betriebsmeldung |  | Netzanschluss |  | Stör- oder Betriebsmeldung (umschaltbar) |  | Extern AUS oder Extern EIN (umschaltbar) |  | Power Limit (aktivierbar) | [15 empty] | Wärmedämmschale |  | Dichtungssatz für Flansch PN 6 |  |  |  | BIM A2 Signalmodul |  | BIM B2 Steuermodul |  | Biral Remote |  | BIM BUS-Module |  | Dichtungssatz für Flanschen PN 10/16 |  | Pumpengehäuse: Bronze | [19 empty] | DN 40
12 | 2201630150 | ModulA BLUE | Brauchwasser | Nassläufer Umwälzpumpe | Premium Hocheffizient | ModulA… BLUE |  | ModulA 40-12 250 BLUE |  | 2201630150 |  | 40 | DN | 12 | m | 250 | mm | PN 6-16 |  |  |  | PN 6-16 |  |  |  | 16 | bar |  |  |  |  | +15°C |  | +85°C |  |  |  | 0°C bis 40°C |  |  |  | max. 35°fH = 20°dH |  | max. 25°fH = 14°dH |  |  |  | 18.1 | kg | [6 empty] | 0.12 bar |  | 0.32 bar | [7 empty] | ±0.01 bar |  | 1x230 | V | 50/60 | Hz | 17-421 | W | 0.18-1.91 | A | integriert |  | 24 V DC out |  | Extern AUS oder Extern EIN | [5 empty] | Stör- oder Betriebsmeldung |  | Netzanschluss |  | Stör- oder Betriebsmeldung (umschaltbar) |  | Extern AUS oder Extern EIN (umschaltbar) |  | Power Limit (aktivierbar) | [15 empty] | Wärmedämmschale |  | Dichtungssatz für Flansch PN 6 |  |  |  | BIM A2 Signalmodul |  | BIM B2 Steuermodul |  | Bausatz für abgesetzte Montage der Elektronik |  | Biral Remote |  | Dichtungssatz für Flanschen PN 10/16 | [21 empty] | DN 40
13 | 2201640150 | ModulA BLUE | Brauchwasser | Nassläufer Umwälzpumpe | Premium Hocheffizient | ModulA… BLUE |  | ModulA 40-18 250 BLUE |  | 2201640150 |  | 40 | DN | 18 | m | 250 | mm | PN 6-16 |  |  |  | PN 6-16 |  |  |  | 16 | bar |  |  |  |  | +15°C |  | +85°C |  |  |  | 0°C bis 40°C |  |  |  | max. 35°fH = 20°dH |  | max. 25°fH = 14°dH |  |  |  | 18.1 | kg | [6 empty] | 0.12 bar |  | 0.32 bar | [7 empty] | ±0.01 bar |  | 1x230 | V | 50/60 | Hz | 16-594 | W | 0.18-2.63 | A | integriert |  | 24 V DC out |  | Extern AUS oder Extern EIN | [5 empty] | Stör- oder Betriebsmeldung |  | Netzanschluss |  | Stör- oder Betriebsmeldung (umschaltbar) |  | Extern AUS oder Extern EIN (umschaltbar) |  | Power Limit (aktivierbar) | [15 empty] | Wärmedämmschale |  | Dichtungssatz für Flansch PN 6 |  |  |  | BIM A2 Signalmodul |  | BIM B2 Steuermodul |  | Bausatz für abgesetzte Montage der Elektronik |  | Biral Remote |  | Dichtungssatz für Flanschen PN 10/16 | [21 empty] | DN 40
14 | 1163780150 | AXW (BG 1) | Brauchwasser | Nassläufer Umwälzpumpe | Hocheffizient | AXW |  | AXW 15-0.7 RV KH |  |  |  | 15 | DN | 0.7 | m | 190 | mm |  |  | G 1/2" | [5 empty] | 10 | bar | 10 | PN |  |  | +15°C |  | +85°C | [7 empty] | max. 35°fH = 20°dH |  | max. 25°fH = 14°dH |  |  |  | 2.5 | kg |  |  |  | kg |  |  | 0.05 bar |  | 0.30 bar | [7 empty] | ±0.01 | bar | 1x230 | V | 50/60 | Hz | 5-8 | W | 0.05-0.07 | A | integriert | [11 empty] | Netzanschluss | [13 empty] | Bronze | [7 empty] | Rückschlagventil und Kugelabsperrhahn in Pumpe integriert |  | Wärmedämmschale | [13 empty] | Pumpengehäuse: Bronze | [19 empty] | G 1/2"
15 | 1163790150 | AXW (BG 1) | Brauchwasser | Nassläufer Umwälzpumpe | Hocheffizient | AXW |  | AXW 15-1.6 RV KH |  |  |  | 15 | DN | 1.6 | m | 190 | mm |  |  | G 1/2" | [5 empty] | 10 | bar | 10 | PN |  |  | +15°C |  | +85°C | [7 empty] | max. 35°fH = 20°dH |  | max. 25°fH = 14°dH |  |  |  | 2.5 | [7 empty] | 0.05 bar |  | 0.30 bar | [7 empty] | ±0.01 |  | 1x230 |  | 50/60 |  | 9-18 | W | 0.08-0.15 | A | integriert | [11 empty] | Netzanschluss | [13 empty] | Bronze | [7 empty] | Rückschlagventil und Kugelabsperrhahn in Pumpe integriert |  | Wärmedämmschale | [13 empty] | Pumpengehäuse: Bronze | [19 empty] | G 1/2"
16 | 1163800150 | AXW (BG 1) | Brauchwasser | Nassläufer Umwälzpumpe | Hocheffizient | AXW |  | AXW 15-2.5 RV KH |  |  |  | 15 | DN | 2.5 | m | 190 | mm |  |  | G 1/2" | [5 empty] | 10 | bar | 10 | PN |  |  | +15°C |  | +85°C | [7 empty] | max. 35°fH = 20°dH |  | max. 25°fH = 14°dH |  |  |  | 2.5 | [7 empty] | 0.05 bar |  | 0.30 bar | [7 empty] | ±0.01 |  | 1x230 |  | 50/60 |  | 14-30 | W | 0.13-0.26 | A | integriert | [11 empty] | Netzanschluss | [13 empty] | Bronze | [7 empty] | Rückschlagventil und Kugelabsperrhahn in Pumpe integriert |  | Wärmedämmschale | [13 empty] | Pumpengehäuse: Bronze | [19 empty] | G 1/2"
17 | 1161800150 | AXW (BG 1) | Brauchwasser | Nassläufer Umwälzpumpe | Hocheffizient | AXW |  | AXW 10 |  |  |  | 20 | DN | 1 | m | 120 | mm | G 1¼" |  | G 1¼" | [5 empty] | 10 | bar |  |  |  |  | +15°C |  | +85°C | [7 empty] | max. 35°fH = 20°dH |  | max. 25°fH = 14°dH |  |  |  | 2.3 | kg | [6 empty] | 0.05 bar |  | 0.30 bar | [7 empty] | ±0.01 bar |  | 1x230 | V | 50/60 | Hz | 4-7 | W | 0.04-0.08 | A | integriert | [11 empty] | Netzanschluss | [13 empty] | Bronze | [13 empty] | Absperrset | [9 empty] | Pumpengehäuse: Bronze | [19 empty] | G 1¼"
18 | 1162300150 | AXW (BG 1) | Brauchwasser | Nassläufer Umwälzpumpe | Hocheffizient | AXW |  | AXW 10 |  |  |  | 20 | DN | 1 | m | 120 | mm | G 1¼" |  | G 1¼" | [5 empty] | 10 | bar |  |  |  |  | +15°C |  | +85°C | [7 empty] | max. 35°fH = 20°dH |  | max. 25°fH = 14°dH |  |  |  | 2.3 | kg | [6 empty] | 0.05 bar |  | 0.30 bar | [7 empty] | ±0.01 bar |  | 1x230 | V | 50/60 | Hz | 4-7 | W | 0.04-0.08 | A | integriert | [11 empty] | Netzanschluss | [13 empty] | Bronze | [7 empty] | Absperrset (Rückschlagventil und Kugelabsperrhahn) | [15 empty] | Pumpengehäuse: Bronze | [19 empty] | G 1¼"
19 | 1158580150 | AXW (BG 1) | Brauchwasser | Nassläufer Umwälzpumpe | Hocheffizient | AXW |  | AXW 12 |  |  |  | 20 | DN | 4 | m | 120 | mm | G 1¼" |  | G 1¼" | [5 empty] | 10 | bar |  |  |  |  | +15°C |  | +85°C | [7 empty] | max. 35°fH = 20°dH |  | max. 25°fH = 14°dH |  |  |  | 2.3 | kg | [6 empty] | 0.05 bar |  | 0.30 bar | [7 empty] | ±0.01 bar |  | 1x230 | V | 50/60 | Hz | 5-22 | W | 0.05-0.19 | A | integriert | [11 empty] | Netzanschluss | [13 empty] | Bronze | [7 empty] | Absperrset (Rückschlagventil und Kugelabsperrhahn) |  | Wärmedämmschale | [13 empty] | Pumpengehäuse: Bronze | [19 empty] | G 1¼"
20 | 1160240150 | AXW (BG 1) | Brauchwasser | Nassläufer Umwälzpumpe | Hocheffizient | AXW |  | AXW 12 mit Kabel o.Di |  |  |  | 20 | DN | 4 | m | 120 | mm | G 1¼" |  | G 1¼" | [5 empty] | 10 | bar |  |  |  |  | +15°C |  | +85°C | [7 empty] | max. 35°fH = 20°dH |  | max. 25°fH = 14°dH |  |  |  | 2.3 | kg | [6 empty] | 0.05 bar |  | 0.30 bar | [7 empty] | ±0.01 bar |  | 1x230 | V | 50/60 | Hz | 5-22 | W | 0.05-0.19 | A | integriert | [11 empty] | Netzanschluss | [13 empty] | Bronze | [7 empty] | xxx | [15 empty] | Pumpengehäuse: Bronze | [19 empty] | G 1¼"
21 | 1158920150 | AXW (BG 1) | Brauchwasser | Nassläufer Umwälzpumpe | Hocheffizient | AXW |  | AXW 12-1 |  |  |  | 25 | DN | 4 | m | 180 | mm | G 1½" |  | G 1½" | [5 empty] | 10 | bar |  |  |  |  | +15°C |  | +85°C | [7 empty] | max. 35°fH = 20°dH |  | max. 25°fH = 14°dH |  |  |  | 2.3 | kg | [6 empty] | 0.05 bar |  | 0.30 bar | [7 empty] | ±0.01 bar |  | 1x230 | V | 50/60 | Hz | 5-22 | W | 0.05-0.19 | A | integriert | [11 empty] | Netzanschluss | [13 empty] | Bronze | [9 empty] | Wärmedämmschale | [13 empty] | Pumpengehäuse: Bronze |  | Absperrset nicht erhältlich | [17 empty] | G 1½"
22 | 1158590150 | AXW (BG 1) | Brauchwasser | Nassläufer Umwälzpumpe | Hocheffizient | AXW |  | AXW 13 |  |  |  | 20 | DN | 6 | m | 150 | mm | G 1¼" |  | G 1¼" | [5 empty] | 10 | bar |  |  |  |  | +15°C |  | +85°C | [7 empty] | max. 35°fH = 20°dH |  | max. 25°fH = 14°dH |  |  |  | 2.3 | kg | [6 empty] | 0.05 bar |  | 0.30 bar | [7 empty] | ±0.01 bar |  | 1x230 | V | 50/60 | Hz | 5-45 | W | 0.05-0.38 | A | integriert | [11 empty] | Netzanschluss | [13 empty] | Bronze | [7 empty] | Absperrset (Rückschlagventil und Kugelabsperrhahn) |  | Wärmedämmschale | [13 empty] | Pumpengehäuse: Bronze | [19 empty] | G 1¼"
23 | 1158930150 | AXW (BG 1) | Brauchwasser | Nassläufer Umwälzpumpe | Hocheffizient | AXW |  | AXW 13-1 |  |  |  | 25 | DN | 6 | m | 180 | mm | G 1½" |  | G 1½" | [5 empty] | 10 | bar |  |  |  |  | +15°C |  | +85°C | [7 empty] | max. 35°fH = 20°dH |  | max. 25°fH = 14°dH |  |  |  | 2.3 | kg | [6 empty] | 0.05 bar |  | 0.30 bar | [7 empty] | ±0.01 bar |  | 1x230 | V | 50/60 | Hz | 5-45 | W | 0.05-0.38 | A | integriert | [11 empty] | Netzanschluss | [13 empty] | Bronze | [9 empty] | Wärmedämmschale | [13 empty] | Pumpengehäuse: Bronze |  | Absperrset nicht erhältlich | [17 empty] | G 1½"
24 | 1159650150 | AXW SEDICAL (BG 1) | Brauchwasser | Nassläufer Umwälzpumpe | Hocheffizient | AXW | [5 empty] | 25 | DN | 4 | m | 180 | mm | G 1½" |  | G 1½" | [5 empty] | 10 | bar |  |  |  |  | +15°C |  | +85°C | [7 empty] | max. 35°fH = 20°dH |  | max. 25°fH = 14°dH |  |  |  | 2.3 | kg | [6 empty] | 0.05 bar |  | 0.30 bar | [7 empty] | ±0.01 bar |  | 1x230 | V | 50/60 | Hz | 5-22 | W | 0.05-0.19 | A | integriert | [11 empty] | Netzanschluss | [13 empty] | Bronze | [7 empty] | xxx | [35 empty] | G 1½"
25 | 1159660150 | AXW SEDICAL (BG 1) | Brauchwasser | Nassläufer Umwälzpumpe | Hocheffizient | AXW | [5 empty] | 25 | DN | 6 | m | 180 | mm | G 1½" |  | G 1½" | [5 empty] | 10 | bar |  |  |  |  | +15°C |  | +85°C | [7 empty] | max. 35°fH = 20°dH |  | max. 25°fH = 14°dH |  |  |  | 2.3 | kg | [6 empty] | 0.05 bar |  | 0.30 bar | [7 empty] | ±0.01 bar |  | 1x230 | V | 50/60 | Hz | 5-45 | W | 0.05-0.38 | A | integriert | [11 empty] | Netzanschluss | [13 empty] | Bronze | [7 empty] | xxx | [35 empty] | G 1½"
26 | 2206550150 | AX... BLUE RV KH | Brauchwasser | Nassläufer Umwälzpumpe | Hocheffizient | AX... BLUE |  | AX 15-0.7 BLUE RV KH |  |  |  | 15 | DN | 0.7 | m | 190 | mm | G ½" |  | G ½" | [5 empty] | 10 | bar | 10 | PN |  |  | +15°C |  | +85°C | [7 empty] | max. 35°fH = 20°dH |  | max. 25°fH = 14°dH |  |  |  | 2.5 | kg |  |  |  | kg |  |  | 0.05 bar |  | 0.30 bar | [7 empty] | ±0.01 | bar | 1x230 | V | 50/60 | Hz | 5-8 | W | 0.05-0.07 | A | integriert | [11 empty] | Netzanschluss | [13 empty] | Bronze | [7 empty] | Rückschlagventil und Kugelabsperrhahn in Pumpe integriert |  | Wärmedämmschale |  | Sanpress-Anschlussverschraubung G 1/2", DN 15 | [11 empty] | Pumpengehäuse: Bronze | [19 empty] | G ½"
27 | 2206560150 | AX... BLUE RV KH | Brauchwasser | Nassläufer Umwälzpumpe | Hocheffizient | AX... BLUE |  | AX 15-1.6 BLUE RV KH |  |  |  | 15 | DN | 1.6 | m | 190 | mm | G ½" |  | G ½" | [5 empty] | 10 | bar | 10 | PN |  |  | +15°C |  | +85°C | [7 empty] | max. 35°fH = 20°dH |  | max. 25°fH = 14°dH |  |  |  | 2.5 | kg |  |  |  | kg |  |  | 0.05 bar |  | 0.30 bar | [7 empty] | ±0.01 | bar | 1x230 | V | 50/60 | Hz | 9-18 | W | 0.08-0.15 | A | integriert | [11 empty] | Netzanschluss | [13 empty] | Bronze | [7 empty] | Rückschlagventil und Kugelabsperrhahn in Pumpe integriert |  | Wärmedämmschale |  | Sanpress-Anschlussverschraubung G 1/2", DN 15 | [11 empty] | Pumpengehäuse: Bronze | [19 empty] | G ½"
28 | 2206570150 | AX... BLUE RV KH | Brauchwasser | Nassläufer Umwälzpumpe | Hocheffizient | AX... BLUE |  | AX 15-2.5 BLUE RV KH |  |  |  | 15 | DN | 2.5 | m | 190 | mm | G ½" |  | G ½" | [5 empty] | 10 | bar | 10 | PN |  |  | +15°C |  | +85°C | [7 empty] | max. 35°fH = 20°dH |  | max. 25°fH = 14°dH |  |  |  | 2.5 | kg |  |  |  | kg |  |  | 0.05 bar |  | 0.30 bar | [7 empty] | ±0.01 | bar | 1x230 | V | 50/60 | Hz | 14-30 | W | 0.13-0.26 | A | integriert | [11 empty] | Netzanschluss | [13 empty] | Bronze | [7 empty] | Rückschlagventil und Kugelabsperrhahn in Pumpe integriert |  | Wärmedämmschale |  | Sanpress-Anschlussverschraubung G 1/2", DN 15 | [11 empty] | Pumpengehäuse: Bronze | [19 empty] | G ½"
29 | 2206500150 | AX... BLUE | Brauchwasser | Nassläufer Umwälzpumpe | Hocheffizient | AX... BLUE |  | AX 20-0.8 120 BLUE |  |  |  | 20 | DN | 0.8 | m | 120 | mm | G 1¼" |  | G 1¼" | [5 empty] | 10 | bar | 10 | PN |  |  | +15°C |  | +85°C | [7 empty] | max. 35°fH = 20°dH |  | max. 25°fH = 14°dH |  |  |  | 2.3 | kg |  |  |  | kg |  |  | 0.05 bar |  | 0.30 bar | [7 empty] | ±0.01 | bar | 1x230 | V | 50/60 | Hz | 4-7 | W | 0.04-0.08 | A | integriert | [11 empty] | Netzanschluss | [13 empty] | Bronze | [9 empty] | Wärmedämmschale |  |  |  | Absperrset | [9 empty] | Pumpengehäuse: Bronze | [19 empty] | G 1¼"
30 | 2206510150 | AX... BLUE | Brauchwasser | Nassläufer Umwälzpumpe | Hocheffizient | AX... BLUE |  | AX 20-4 120 BLUE |  |  |  | 20 | DN | 4 | m | 120 | mm | G 1¼" |  | G 1¼" | [5 empty] | 10 | bar | 10 | PN |  |  | +15°C |  | +85°C | [7 empty] | max. 35°fH = 20°dH |  | max. 25°fH = 14°dH |  |  |  | 2.3 | kg |  |  |  | kg |  |  | 0.05 bar |  | 0.30 bar | [7 empty] | ±0.01 | bar | 1x230 | V | 50/60 | Hz | 5-22 | W | 0.05-0.19 | A | integriert | [11 empty] | Netzanschluss | [13 empty] | Bronze | [9 empty] | Wärmedämmschale |  |  |  | Absperrset | [9 empty] | Pumpengehäuse: Bronze | [19 empty] | G 1¼"
31 | 2206530150 | AX... BLUE | Brauchwasser | Nassläufer Umwälzpumpe | Hocheffizient | AX... BLUE |  | AX 20-6 150 BLUE |  |  |  | 20 | DN | 6 | m | 150 | mm | G 1¼" |  | G 1¼" | [5 empty] | 10 | bar | 10 | PN |  |  | +15°C |  | +85°C | [7 empty] | max. 35°fH = 20°dH |  | max. 25°fH = 14°dH |  |  |  | 2.3 | kg |  |  |  | kg |  |  | 0.05 bar |  | 0.30 bar | [7 empty] | ±0.01 | bar | 1x230 | V | 50/60 | Hz | 5-45 | W | 0.05-0.38 | A | integriert | [11 empty] | Netzanschluss | [13 empty] | Bronze | [9 empty] | Wärmedämmschale |  |  |  | Absperrset | [9 empty] | Pumpengehäuse: Bronze | [19 empty] | G 1¼"
32 | 2206520150 | AX... BLUE | Brauchwasser | Nassläufer Umwälzpumpe | Hocheffizient | AX... BLUE |  | AX 25-4 180 BLUE |  |  |  | 25 | DN | 4 | m | 180 | mm | G 1½" |  | G 1½" | [5 empty] | 10 | bar | 10 | PN |  |  | +15°C |  | +85°C | [7 empty] | max. 35°fH = 20°dH |  | max. 25°fH = 14°dH |  |  |  | 2.3 | kg |  |  |  | kg |  |  | 0.05 bar |  | 0.30 bar | [7 empty] | ±0.01 | bar | 1x230 | V | 50/60 | Hz | 5-22 | W | 0.05-0.19 | A | integriert | [11 empty] | Netzanschluss | [13 empty] | Bronze | [9 empty] | Wärmedämmschale | [13 empty] | Pumpengehäuse: Bronze |  | Absperrset nicht erhältlich | [17 empty] | G 1½"
33 | 2206540150 | AX... BLUE | Brauchwasser | Nassläufer Umwälzpumpe | Hocheffizient | AX... BLUE |  | AX 25-6 180 BLUE |  |  |  | 25 | DN | 6 | m | 180 | mm | G 1½" |  | G 1½" | [5 empty] | 10 | bar | 10 | PN |  |  | +15°C |  | +85°C | [7 empty] | max. 35°fH = 20°dH |  | max. 25°fH = 14°dH |  |  |  | 2.3 | kg |  |  |  | kg |  |  | 0.05 bar |  | 0.30 bar | [7 empty] | ±0.01 | bar | 1x230 | V | 50/60 | Hz | 5-45 | W | 0.05-0.38 | A | integriert | [11 empty] | Netzanschluss | [13 empty] | Bronze | [9 empty] | Wärmedämmschale | [13 empty] | Pumpengehäuse: Bronze |  | Absperrset nicht erhältlich | [17 empty] | G 1½"
34 | 1158620150 | AW | Brauchwasser | Nassläufer Umwälzpumpe | Hocheffizient | AW |  | AW 15-2 |  |  |  | 32 | DN | 8 | m | 180 | mm | G 2" |  | G 2" | [5 empty] | 10 | bar |  |  |  |  | +15°C |  | +85°C | [7 empty] | max. 35°fH = 20°dH |  | max. 25°fH = 14°dH |  |  |  | 4.2 | kg | [6 empty] | 0.10 bar |  | 0.55 bar | [7 empty] | ±0.01 bar |  | 1x230 | V | 50/60 | Hz | 8-107 | W | 0.1-0.8 | A | integriert | [9 empty] | Stör- oder Betriebsmeldung |  | Netzanschluss |  | Leistungsbegrenzung (deaktivierbar) |  | Stör- oder Betriebsmeldung (umschaltbar) | [9 empty] | Bronze | [7 empty] | Wärmedämmschale | [15 empty] | Pumpengehäuse: Bronze | [19 empty] | G 2"
35 | 1161720150 | AW | Brauchwasser | Nassläufer Umwälzpumpe | Hocheffizient | AW |  | AW 16-2 |  |  |  | 32 | DN | 11 | m | 180 | mm | G 2" |  | G 2" | [5 empty] | 10 | bar |  |  |  |  | +15°C |  | +85°C | [7 empty] | max. 35°fH = 20°dH |  | max. 25°fH = 14°dH |  |  |  | 4.2 | kg | [6 empty] | 0.10 bar |  | 0.55 bar | [7 empty] | ±0.01 bar |  | 1x230 | V | 50/60 | Hz | 8-174 | W | 0.1-1.25 | A | integriert | [9 empty] | Stör- oder Betriebsmeldung |  | Netzanschluss |  | Leistungsbegrenzung (deaktivierbar) |  | Stör- oder Betriebsmeldung (umschaltbar) | [9 empty] | Bronze | [7 empty] | Wärmedämmschale | [15 empty] | Pumpengehäuse: Bronze | [19 empty] | G 2"
36 | 1161400150 | AW | Brauchwasser | Nassläufer Umwälzpumpe | Hocheffizient | AW |  | AW 401-1 |  |  |  | 40 | DN | 11 | m | 250 | mm | PN 6/10 |  |  |  | PN 6/10 |  |  |  | 10 | bar |  |  |  |  | +15°C |  | +85°C | [7 empty] | max. 35°fH = 20°dH |  | max. 25°fH = 14°dH |  |  |  | 9.0 | kg | [6 empty] | 0.10 bar |  | 0.55 bar | [7 empty] | ±0.01 bar |  | 1x230 | V | 50/60 | Hz | 8-174 | W | 0.1-1.25 | A | integriert | [9 empty] | Stör- oder Betriebsmeldung |  | Netzanschluss |  | Leistungsbegrenzung (deaktivierbar) |  | Stör- oder Betriebsmeldung (umschaltbar) | [9 empty] | Bronze | [7 empty] | Wärmedämmschale |  | Dichtsatz für PN 6 | [13 empty] | Pumpengehäuse: Bronze | [19 empty] | DN 40
37 | 1159670150 | AW SEDICAL (BG 1) | Brauchwasser | Nassläufer Umwälzpumpe | Hocheffizient | AW | [5 empty] | 32 | DN | 8 | m | 180 | mm | G 2" |  | G 2" | [5 empty] | 10 | bar |  |  |  |  | +15°C |  | +85°C | [7 empty] | max. 35°fH = 20°dH |  | max. 25°fH = 14°dH |  |  |  | 4.2 | kg | [6 empty] | 0.10 bar |  | 0.55 bar | [7 empty] | ±0.01 bar |  | 1x230 | V | 50/60 | Hz | 8-107 | W | 0.1-0.8 | A | integriert | [9 empty] | Stör- oder Betriebsmeldung |  | Netzanschluss |  | Leistungsbegrenzung (deaktivierbar) |  | Stör- oder Betriebsmeldung (umschaltbar) | [9 empty] | Bronze | [43 empty] | G 2"
38 | 1159370150 | AXW smart (BG 1) | Brauchwasser | Nassläufer Umwälzpumpe | Hocheffizient | Intelligent | AXW… smart |  |  |  |  | 20 | DN | 1 | m | 120 | mm | G 1¼" |  | G 1¼" | [5 empty] | 10 | bar |  |  |  |  | +15°C |  | +65°C |  | Kurzzeitig bis max. 85°C für thermische Desinfektion. |  | max. 40°C |  | max. 35°fH (20°dH) | [7 empty] | 2.4 | kg |  |  |  |  | 0.05 bar |  |  |  | 0.30 bar | [7 empty] | ±0.01 bar |  | 1x230 | V | 50/60 | Hz | 4.7-8.4 | W | 0.04-0.1 | A | integriert | [11 empty] | Netzanschluss | [13 empty] | Bronze | [7 empty] | Absperrset (Rückschlagventil und Kugelabsperrhahn) | [15 empty] | Pumpengehäuse: Bronze | [19 empty] | G 1¼"
39 | 1159380150 | AXW smart (BG 1) | Brauchwasser | Nassläufer Umwälzpumpe | Hocheffizient | Intelligent | AXW… smart |  |  |  |  | 20 | DN | 1 | m | 180 | mm | G 1¼" |  | G 1¼" | [5 empty] | 10 | bar |  |  |  |  | +15°C |  | +65°C |  | Kurzzeitig bis max. 85°C für thermische Desinfektion. |  | max. 40°C |  | max. 35°fH (20°dH) | [7 empty] | 2.4 | kg |  |  |  |  | 0.05 bar |  |  |  | 0.30 bar | [7 empty] | ±0.01 bar |  | 1x230 | V | 50/60 | Hz | 4.7-8.4 | W | 0.04-0.1 | A | integriert | [11 empty] | Netzanschluss | [13 empty] | Bronze | [7 empty] | xxx | [15 empty] | Pumpengehäuse: Bronze | [19 empty] | G 1¼"
40 | 1159390150 | AXW smart (BG 1) | Brauchwasser | Nassläufer Umwälzpumpe | Hocheffizient | Intelligent | AXW… smart |  |  |  |  | 20 | DN | 2 | m | 120 | mm | G 1¼" |  | G 1¼" | [5 empty] | 10 | bar |  |  |  |  | +15°C |  | +65°C |  | Kurzzeitig bis max. 85°C für thermische Desinfektion. |  | max. 40°C |  | max. 35°fH (20°dH) | [7 empty] | 2.4 | kg |  |  |  |  | 0.05 bar |  |  |  | 0.30 bar | [7 empty] | ±0.01 bar |  | 1x230 | V | 50/60 | Hz | 8.7-19 | W | 0.07-0.15 | A | integriert | [11 empty] | Netzanschluss | [13 empty] | Bronze | [7 empty] | Absperrset (Rückschlagventil und Kugelabsperrhahn) | [15 empty] | Pumpengehäuse: Bronze | [19 empty] | G 1¼"
41 | 1159400150 | AXW smart (BG 1) | Brauchwasser | Nassläufer Umwälzpumpe | Hocheffizient | Intelligent | AXW… smart |  |  |  |  | 20 | DN | 2 | m | 180 | mm | G 1¼" |  | G 1¼" | [5 empty] | 10 | bar |  |  |  |  | +15°C |  | +65°C |  | Kurzzeitig bis max. 85°C für thermische Desinfektion. |  | max. 40°C |  | max. 35°fH (20°dH) | [7 empty] | 2.4 | kg |  |  |  |  | 0.05 bar |  |  |  | 0.30 bar | [7 empty] | ±0.01 bar |  | 1x230 | V | 50/60 | Hz | 8.7-19 | W | 0.07-0.15 | A | integriert | [11 empty] | Netzanschluss | [13 empty] | Bronze | [7 empty] | xxx | [15 empty] | Pumpengehäuse: Bronze | [19 empty] | G 1¼"
42 | 1159410150 | AXW smart (BG 1) | Brauchwasser | Nassläufer Umwälzpumpe | Hocheffizient | Intelligent | AXW… smart |  |  |  |  | 20 | DN | 3 | m | 150 | mm | G 1¼" |  | G 1¼" | [5 empty] | 10 | bar |  |  |  |  | +15°C |  | +65°C |  | Kurzzeitig bis max. 85°C für thermische Desinfektion. |  | max. 40°C |  | max. 35°fH (20°dH) | [7 empty] | 2.6 | kg |  |  |  |  | 0.05 bar |  |  |  | 0.30 bar | [7 empty] | ±0.01 bar |  | 1x230 | V | 50/60 | Hz | 14.3-32.7 | W | 0.12-0.3 | A | integriert | [11 empty] | Netzanschluss | [13 empty] | Bronze | [7 empty] | Absperrset (Rückschlagventil und Kugelabsperrhahn) | [15 empty] | Pumpengehäuse: Bronze | [19 empty] | G 1¼"
43 | 1159420150 | AXW smart (BG 1) | Brauchwasser | Nassläufer Umwälzpumpe | Hocheffizient | Intelligent | AXW… smart |  |  |  |  | 20 | DN | 3 | m | 180 | mm | G 1¼" |  | G 1¼" | [5 empty] | 10 | bar |  |  |  |  | +15°C |  | +65°C |  | Kurzzeitig bis max. 85°C für thermische Desinfektion. |  | max. 40°C |  | max. 35°fH (20°dH) | [7 empty] | 2.6 | kg |  |  |  |  | 0.05 bar |  |  |  | 0.30 bar | [7 empty] | ±0.01 bar |  | 1x230 | V | 50/60 | Hz | 14.3-32.7 | W | 0.12-0.3 | A | integriert | [11 empty] | Netzanschluss | [13 empty] | Bronze | [7 empty] | xxx | [15 empty] | Pumpengehäuse: Bronze | [19 empty] | G 1¼"
44 | 1159430150 | AXW smart (BG 1) | Brauchwasser | Nassläufer Umwälzpumpe | Hocheffizient | Intelligent | AXW… smart |  |  |  |  | 20 | DN | 6 | m | 150 | mm | G 1¼" |  | G 1¼" | [5 empty] | 10 | bar |  |  |  |  | +15°C |  | +65°C |  | Kurzzeitig bis max. 85°C für thermische Desinfektion. |  | max. 40°C |  | max. 35°fH (20°dH) | [7 empty] | 2.6 | kg |  |  |  |  | 0.05 bar |  |  |  | 0.30 bar | [7 empty] | ±0.01 bar |  | 1x230 | V | 50/60 | Hz | 32-45 | W | 0.28-0.38 | A | integriert | [11 empty] | Netzanschluss | [13 empty] | Bronze | [7 empty] | Absperrset (Rückschlagventil und Kugelabsperrhahn) | [15 empty] | Pumpengehäuse: Bronze | [19 empty] | G 1¼"
45 | 1159440150 | AXW smart (BG 1) | Brauchwasser | Nassläufer Umwälzpumpe | Hocheffizient | Intelligent | AXW… smart |  |  |  |  | 20 | DN | 6 | m | 180 | mm | G 1¼" |  | G 1¼" | [5 empty] | 10 | bar |  |  |  |  | +15°C |  | +65°C |  | Kurzzeitig bis max. 85°C für thermische Desinfektion. |  | max. 40°C |  | max. 35°fH (20°dH) | [7 empty] | 2.6 | kg |  |  |  |  | 0.05 bar |  |  |  | 0.30 bar | [7 empty] | ±0.01 bar |  | 1x230 | V | 50/60 | Hz | 32-45 | W | 0.28-0.38 | A | integriert | [11 empty] | Netzanschluss | [13 empty] | Bronze | [7 empty] | xxx | [15 empty] | Pumpengehäuse: Bronze | [19 empty] | G 1¼"
46 | 1148556150 | W (3x400V / 1x230V) | Brauchwasser | Nassläufer Umwälzpumpe | Ungeregelt // NICHT IM KATALOG | W | [5 empty] | 40 | DN |  |  | 250 | mm | [10 empty] | 6/10/16* | PN | [38 empty] | 3x400V / 1x230V |  | 50 | Hz | 60-120 / 160-235 | W | 0.3 / 0.8 | A
47 | 1148566150 | W (3x400V / 1x230V) | Brauchwasser | Nassläufer Umwälzpumpe | Ungeregelt // NICHT IM KATALOG | W | [5 empty] | 40 | DN |  |  | 250 | mm | [10 empty] | 6/10/16* | PN | [38 empty] | 3x400V / 1x230V |  | 50 | Hz | 95-165 / 135-225 | W | 0.3 / 0.5 | A
48 | 1148576150 | W (3x400V / 1x230V) | Brauchwasser | Nassläufer Umwälzpumpe | Ungeregelt // NICHT IM KATALOG | W | [5 empty] | 40 | DN |  |  | 250 | mm | [10 empty] | 6/10/16* | PN | [38 empty] | 3x400V / 1x230V |  | 50 | Hz | 130-225 / 180-330 | W | 0.4 / 0.6 | A
49 | 1154030150 | WX (1x230V) | Brauchwasser | Nassläufer Umwälzpumpe | Ungeregelt // NICHT IM KATALOG | WX | [9 empty] | 120 | mm | [6 empty] | Rp ¾ |  |  |  | 10 | PN | [38 empty] | 1x230 | V | 50 | Hz | 31-31 | W | 0.19 | A
50 | 1154040150 | WX (1x230V) | Brauchwasser | Nassläufer Umwälzpumpe | Ungeregelt // NICHT IM KATALOG | WX | [9 empty] | 120 | mm | [6 empty] | Rp ¾ |  |  |  | 10 | PN | [38 empty] | 1x230 | V | 50 | Hz | 34-40 | W | 0.21 | A
51 | 1154050150 | WX (1x230V) | Brauchwasser | Nassläufer Umwälzpumpe | Ungeregelt // NICHT IM KATALOG | WX | [9 empty] | 150 | mm | [6 empty] | Rp ¾ |  |  |  | 10 | PN | [38 empty] | 1x230 | V | 50 | Hz | 60-70 | W | 0.35 | A
52 | 1154060150 | WX (1x230V) | Brauchwasser | Nassläufer Umwälzpumpe | Ungeregelt // NICHT IM KATALOG | WX | [9 empty] | 150 | mm | [6 empty] | Rp ¾ |  |  |  | 10 | PN | [38 empty] | 1x230 | V | 50 | Hz | 65-85 | W | 0.42 | A
53 | 1143660150 | WX (3x400V) | Brauchwasser | Nassläufer Umwälzpumpe | Ungeregelt // NICHT IM KATALOG | WX | [9 empty] | 150 | mm | [6 empty] | Rp ¾ |  |  |  | 10 | PN | [38 empty] | 3x400 | V | 50 | Hz | 95 | W | 0.36 | A
54 | 1143670150 | WX (3x400V) | Brauchwasser | Nassläufer Umwälzpumpe | Ungeregelt // NICHT IM KATALOG | WX | [9 empty] | 150 | mm | [6 empty] | Rp ¾ |  |  |  | 10 | PN | [38 empty] | 3x400 | V | 50 | Hz | 140 | W | 0.45 | A
55 | 1150390150 | WX (3x400V) | Brauchwasser | Nassläufer Umwälzpumpe | Ungeregelt // NICHT IM KATALOG | WX | [9 empty] | 180 | mm | [6 empty] | Rp 1¼ |  |  |  | 10 | PN | [38 empty] | 3x400 | V | 50 | Hz | 230 | W | 0.4 | A

## Referenzen
Reihenfolge | Artikel-Nr. | Variationsgruppenbezeichnung | Ebene 1 | Ebene 2 | Ebene 3 | Ebene 4 | Ebene 5 | Referenz Artikel-Nr. | Referenz Typ
|  | Bitte nicht löschen, um das Abschneiden von Inhalten mit mehr als 255 Zeichen beim Import durch Microsoft Access Connection Engine zu verhindern.Bitte nicht löschen, um das Abschneiden von Inhalten mit mehr als 255 Zeichen beim Import durch Microsoft Access Connection Engine zu verhindern. | Bitte nicht löschen, um das Abschneiden von Inhalten mit mehr als 255 Zeichen beim Import durch Microsoft Access Connection Engine zu verhindern.Bitte nicht löschen, um das Abschneiden von Inhalten mit mehr als 255 Zeichen beim Import durch Microsoft Access Connection Engine zu verhindern. | Bitte nicht löschen, um das Abschneiden von Inhalten mit mehr als 255 Zeichen beim Import durch Microsoft Access Connection Engine zu verhindern.Bitte nicht löschen, um das Abschneiden von Inhalten mit mehr als 255 Zeichen beim Import durch Microsoft Access Connection Engine zu verhindern. | Bitte nicht löschen, um das Abschneiden von Inhalten mit mehr als 255 Zeichen beim Import durch Microsoft Access Connection Engine zu verhindern.Bitte nicht löschen, um das Abschneiden von Inhalten mit mehr als 255 Zeichen beim Import durch Microsoft Access Connection Engine zu verhindern. | Bitte nicht löschen, um das Abschneiden von Inhalten mit mehr als 255 Zeichen beim Import durch Microsoft Access Connection Engine zu verhindern.Bitte nicht löschen, um das Abschneiden von Inhalten mit mehr als 255 Zeichen beim Import durch Microsoft Access Connection Engine zu verhindern. | Bitte nicht löschen, um das Abschneiden von Inhalten mit mehr als 255 Zeichen beim Import durch Microsoft Access Connection Engine zu verhindern.Bitte nicht löschen, um das Abschneiden von Inhalten mit mehr als 255 Zeichen beim Import durch Microsoft Access Connection Engine zu verhindern. | Bitte nicht löschen, um das Abschneiden von Inhalten mit mehr als 255 Zeichen beim Import durch Microsoft Access Connection Engine zu verhindern.Bitte nicht löschen, um das Abschneiden von Inhalten mit mehr als 255 Zeichen beim Import durch Microsoft Access Connection Engine zu verhindern. | Bitte nicht löschen, um das Abschneiden von Inhalten mit mehr als 255 Zeichen beim Import durch Microsoft Access Connection Engine zu verhindern.Bitte nicht löschen, um das Abschneiden von Inhalten mit mehr als 255 Zeichen beim Import durch Microsoft Access Connection Engine zu verhindern.
1 | 2205080150 | ModulA BLUE | Brauchwasser | Nassläufer Umwälzpumpe | Premium Hocheffizient | ModulA… BLUE |  | 1672020150 | Zubehör
1 | 2205080150 | ModulA BLUE | Brauchwasser | Nassläufer Umwälzpumpe | Premium Hocheffizient | ModulA… BLUE |  | 1672260000 | Zubehör
1 | 2205080150 | ModulA BLUE | Brauchwasser | Nassläufer Umwälzpumpe | Premium Hocheffizient | ModulA… BLUE |  | 1672280000 | Zubehör
1 | 2205080150 | ModulA BLUE | Brauchwasser | Nassläufer Umwälzpumpe | Premium Hocheffizient | ModulA… BLUE |  | 1672300000 | Zubehör
1 | 2205080150 | ModulA BLUE | Brauchwasser | Nassläufer Umwälzpumpe | Premium Hocheffizient | ModulA… BLUE |  | 1672060150 | Zubehör
1 | 2205080150 | ModulA BLUE | Brauchwasser | Nassläufer Umwälzpumpe | Premium Hocheffizient | ModulA… BLUE |  | 1672420150 | Zubehör
2 | 2205090150 | ModulA BLUE | Brauchwasser | Nassläufer Umwälzpumpe | Premium Hocheffizient | ModulA… BLUE |  | 1672020150 | Zubehör
2 | 2205090150 | ModulA BLUE | Brauchwasser | Nassläufer Umwälzpumpe | Premium Hocheffizient | ModulA… BLUE |  | 1672260000 | Zubehör
2 | 2205090150 | ModulA BLUE | Brauchwasser | Nassläufer Umwälzpumpe | Premium Hocheffizient | ModulA… BLUE |  | 1672280000 | Zubehör
2 | 2205090150 | ModulA BLUE | Brauchwasser | Nassläufer Umwälzpumpe | Premium Hocheffizient | ModulA… BLUE |  | 1672300000 | Zubehör
2 | 2205090150 | ModulA BLUE | Brauchwasser | Nassläufer Umwälzpumpe | Premium Hocheffizient | ModulA… BLUE |  | 1672060150 | Zubehör
2 | 2205090150 | ModulA BLUE | Brauchwasser | Nassläufer Umwälzpumpe | Premium Hocheffizient | ModulA… BLUE |  | 1672420150 | Zubehör
3 | 2205100150 | ModulA BLUE | Brauchwasser | Nassläufer Umwälzpumpe | Premium Hocheffizient | ModulA… BLUE |  | 1672020150 | Zubehör
3 | 2205100150 | ModulA BLUE | Brauchwasser | Nassläufer Umwälzpumpe | Premium Hocheffizient | ModulA… BLUE |  | 1672260000 | Zubehör
3 | 2205100150 | ModulA BLUE | Brauchwasser | Nassläufer Umwälzpumpe | Premium Hocheffizient | ModulA… BLUE |  | 1672280000 | Zubehör
3 | 2205100150 | ModulA BLUE | Brauchwasser | Nassläufer Umwälzpumpe | Premium Hocheffizient | ModulA… BLUE |  | 1672300000 | Zubehör
3 | 2205100150 | ModulA BLUE | Brauchwasser | Nassläufer Umwälzpumpe | Premium Hocheffizient | ModulA… BLUE |  | 1672060150 | Zubehör
3 | 2205100150 | ModulA BLUE | Brauchwasser | Nassläufer Umwälzpumpe | Premium Hocheffizient | ModulA… BLUE |  | 1672420150 | Zubehör
4 | 2205110150 | ModulA BLUE | Brauchwasser | Nassläufer Umwälzpumpe | Premium Hocheffizient | ModulA… BLUE |  | 1672020150 | Zubehör
4 | 2205110150 | ModulA BLUE | Brauchwasser | Nassläufer Umwälzpumpe | Premium Hocheffizient | ModulA… BLUE |  | 1672260000 | Zubehör
4 | 2205110150 | ModulA BLUE | Brauchwasser | Nassläufer Umwälzpumpe | Premium Hocheffizient | ModulA… BLUE |  | 1672280000 | Zubehör
4 | 2205110150 | ModulA BLUE | Brauchwasser | Nassläufer Umwälzpumpe | Premium Hocheffizient | ModulA… BLUE |  | 1672300000 | Zubehör
4 | 2205110150 | ModulA BLUE | Brauchwasser | Nassläufer Umwälzpumpe | Premium Hocheffizient | ModulA… BLUE |  | 1672060150 | Zubehör
4 | 2205110150 | ModulA BLUE | Brauchwasser | Nassläufer Umwälzpumpe | Premium Hocheffizient | ModulA… BLUE |  | 1672420150 | Zubehör
5 | 2205120150 | ModulA BLUE | Brauchwasser | Nassläufer Umwälzpumpe | Premium Hocheffizient | ModulA… BLUE |  | 1672020150 | Zubehör
5 | 2205120150 | ModulA BLUE | Brauchwasser | Nassläufer Umwälzpumpe | Premium Hocheffizient | ModulA… BLUE |  | 1672260000 | Zubehör
5 | 2205120150 | ModulA BLUE | Brauchwasser | Nassläufer Umwälzpumpe | Premium Hocheffizient | ModulA… BLUE |  | 1672280000 | Zubehör
5 | 2205120150 | ModulA BLUE | Brauchwasser | Nassläufer Umwälzpumpe | Premium Hocheffizient | ModulA… BLUE |  | 1672300000 | Zubehör
5 | 2205120150 | ModulA BLUE | Brauchwasser | Nassläufer Umwälzpumpe | Premium Hocheffizient | ModulA… BLUE |  | 1672060150 | Zubehör
5 | 2205120150 | ModulA BLUE | Brauchwasser | Nassläufer Umwälzpumpe | Premium Hocheffizient | ModulA… BLUE |  | 1672420150 | Zubehör
6 | 2205130150 | ModulA BLUE | Brauchwasser | Nassläufer Umwälzpumpe | Premium Hocheffizient | ModulA… BLUE |  | 1672020150 | Zubehör
6 | 2205130150 | ModulA BLUE | Brauchwasser | Nassläufer Umwälzpumpe | Premium Hocheffizient | ModulA… BLUE |  | 1672260000 | Zubehör
6 | 2205130150 | ModulA BLUE | Brauchwasser | Nassläufer Umwälzpumpe | Premium Hocheffizient | ModulA… BLUE |  | 1672280000 | Zubehör
6 | 2205130150 | ModulA BLUE | Brauchwasser | Nassläufer Umwälzpumpe | Premium Hocheffizient | ModulA… BLUE |  | 1672300000 | Zubehör
6 | 2205130150 | ModulA BLUE | Brauchwasser | Nassläufer Umwälzpumpe | Premium Hocheffizient | ModulA… BLUE |  | 1672060150 | Zubehör
6 | 2205130150 | ModulA BLUE | Brauchwasser | Nassläufer Umwälzpumpe | Premium Hocheffizient | ModulA… BLUE |  | 1672420150 | Zubehör
7 | 2205140150 | ModulA BLUE | Brauchwasser | Nassläufer Umwälzpumpe | Premium Hocheffizient | ModulA… BLUE |  | 1672020150 | Zubehör
7 | 2205140150 | ModulA BLUE | Brauchwasser | Nassläufer Umwälzpumpe | Premium Hocheffizient | ModulA… BLUE |  | 1672260000 | Zubehör
7 | 2205140150 | ModulA BLUE | Brauchwasser | Nassläufer Umwälzpumpe | Premium Hocheffizient | ModulA… BLUE |  | 1672280000 | Zubehör
7 | 2205140150 | ModulA BLUE | Brauchwasser | Nassläufer Umwälzpumpe | Premium Hocheffizient | ModulA… BLUE |  | 1672300000 | Zubehör
7 | 2205140150 | ModulA BLUE | Brauchwasser | Nassläufer Umwälzpumpe | Premium Hocheffizient | ModulA… BLUE |  | 1672060150 | Zubehör
7 | 2205140150 | ModulA BLUE | Brauchwasser | Nassläufer Umwälzpumpe | Premium Hocheffizient | ModulA… BLUE |  | 1672420150 | Zubehör
8 | 2205150150 | ModulA BLUE | Brauchwasser | Nassläufer Umwälzpumpe | Premium Hocheffizient | ModulA… BLUE |  | 1672020150 | Zubehör
8 | 2205150150 | ModulA BLUE | Brauchwasser | Nassläufer Umwälzpumpe | Premium Hocheffizient | ModulA… BLUE |  | 1672260000 | Zubehör
8 | 2205150150 | ModulA BLUE | Brauchwasser | Nassläufer Umwälzpumpe | Premium Hocheffizient | ModulA… BLUE |  | 1672280000 | Zubehör
8 | 2205150150 | ModulA BLUE | Brauchwasser | Nassläufer Umwälzpumpe | Premium Hocheffizient | ModulA… BLUE |  | 1672300000 | Zubehör
8 | 2205150150 | ModulA BLUE | Brauchwasser | Nassläufer Umwälzpumpe | Premium Hocheffizient | ModulA… BLUE |  | 1672060150 | Zubehör
8 | 2205150150 | ModulA BLUE | Brauchwasser | Nassläufer Umwälzpumpe | Premium Hocheffizient | ModulA… BLUE |  | 1672420150 | Zubehör
9 | 2205160150 | ModulA BLUE | Brauchwasser | Nassläufer Umwälzpumpe | Premium Hocheffizient | ModulA… BLUE |  | 1672020150 | Zubehör
9 | 2205160150 | ModulA BLUE | Brauchwasser | Nassläufer Umwälzpumpe | Premium Hocheffizient | ModulA… BLUE |  | 1672260000 | Zubehör
9 | 2205160150 | ModulA BLUE | Brauchwasser | Nassläufer Umwälzpumpe | Premium Hocheffizient | ModulA… BLUE |  | 1672280000 | Zubehör
9 | 2205160150 | ModulA BLUE | Brauchwasser | Nassläufer Umwälzpumpe | Premium Hocheffizient | ModulA… BLUE |  | 1672300000 | Zubehör
9 | 2205160150 | ModulA BLUE | Brauchwasser | Nassläufer Umwälzpumpe | Premium Hocheffizient | ModulA… BLUE |  | 1672060150 | Zubehör
9 | 2205160150 | ModulA BLUE | Brauchwasser | Nassläufer Umwälzpumpe | Premium Hocheffizient | ModulA… BLUE |  | 1672420150 | Zubehör
10 | 2205170150 | ModulA BLUE | Brauchwasser | Nassläufer Umwälzpumpe | Premium Hocheffizient | ModulA… BLUE |  | 1672020150 | Zubehör
10 | 2205170150 | ModulA BLUE | Brauchwasser | Nassläufer Umwälzpumpe | Premium Hocheffizient | ModulA… BLUE |  | 1672260000 | Zubehör
10 | 2205170150 | ModulA BLUE | Brauchwasser | Nassläufer Umwälzpumpe | Premium Hocheffizient | ModulA… BLUE |  | 1672280000 | Zubehör
10 | 2205170150 | ModulA BLUE | Brauchwasser | Nassläufer Umwälzpumpe | Premium Hocheffizient | ModulA… BLUE |  | 1672300000 | Zubehör
10 | 2205170150 | ModulA BLUE | Brauchwasser | Nassläufer Umwälzpumpe | Premium Hocheffizient | ModulA… BLUE |  | 1672060150 | Zubehör
10 | 2205170150 | ModulA BLUE | Brauchwasser | Nassläufer Umwälzpumpe | Premium Hocheffizient | ModulA… BLUE |  | 1672420150 | Zubehör
11 | 2205180150 | ModulA BLUE | Brauchwasser | Nassläufer Umwälzpumpe | Premium Hocheffizient | ModulA… BLUE |  | 1672020150 | Zubehör
11 | 2205180150 | ModulA BLUE | Brauchwasser | Nassläufer Umwälzpumpe | Premium Hocheffizient | ModulA… BLUE |  | 1672260000 | Zubehör
11 | 2205180150 | ModulA BLUE | Brauchwasser | Nassläufer Umwälzpumpe | Premium Hocheffizient | ModulA… BLUE |  | 1672280000 | Zubehör
11 | 2205180150 | ModulA BLUE | Brauchwasser | Nassläufer Umwälzpumpe | Premium Hocheffizient | ModulA… BLUE |  | 1672300000 | Zubehör
11 | 2205180150 | ModulA BLUE | Brauchwasser | Nassläufer Umwälzpumpe | Premium Hocheffizient | ModulA… BLUE |  | 1672060150 | Zubehör
11 | 2205180150 | ModulA BLUE | Brauchwasser | Nassläufer Umwälzpumpe | Premium Hocheffizient | ModulA… BLUE |  | 1672420150 | Zubehör
12 | 2201630150 | ModulA BLUE | Brauchwasser | Nassläufer Umwälzpumpe | Premium Hocheffizient | ModulA… BLUE |  | 1672020150 | Zubehör
12 | 2201630150 | ModulA BLUE | Brauchwasser | Nassläufer Umwälzpumpe | Premium Hocheffizient | ModulA… BLUE |  | 1672260000 | Zubehör
12 | 2201630150 | ModulA BLUE | Brauchwasser | Nassläufer Umwälzpumpe | Premium Hocheffizient | ModulA… BLUE |  | 1672280000 | Zubehör
12 | 2201630150 | ModulA BLUE | Brauchwasser | Nassläufer Umwälzpumpe | Premium Hocheffizient | ModulA… BLUE |  | 1672300000 | Zubehör
12 | 2201630150 | ModulA BLUE | Brauchwasser | Nassläufer Umwälzpumpe | Premium Hocheffizient | ModulA… BLUE |  | 1672060150 | Zubehör
12 | 2201630150 | ModulA BLUE | Brauchwasser | Nassläufer Umwälzpumpe | Premium Hocheffizient | ModulA… BLUE |  | 1672420150 | Zubehör
13 | 2201640150 | ModulA BLUE | Brauchwasser | Nassläufer Umwälzpumpe | Premium Hocheffizient | ModulA… BLUE |  | 1672020150 | Zubehör
13 | 2201640150 | ModulA BLUE | Brauchwasser | Nassläufer Umwälzpumpe | Premium Hocheffizient | ModulA… BLUE |  | 1672260000 | Zubehör
13 | 2201640150 | ModulA BLUE | Brauchwasser | Nassläufer Umwälzpumpe | Premium Hocheffizient | ModulA… BLUE |  | 1672280000 | Zubehör
13 | 2201640150 | ModulA BLUE | Brauchwasser | Nassläufer Umwälzpumpe | Premium Hocheffizient | ModulA… BLUE |  | 1672300000 | Zubehör
13 | 2201640150 | ModulA BLUE | Brauchwasser | Nassläufer Umwälzpumpe | Premium Hocheffizient | ModulA… BLUE |  | 1672060150 | Zubehör
13 | 2201640150 | ModulA BLUE | Brauchwasser | Nassläufer Umwälzpumpe | Premium Hocheffizient | ModulA… BLUE |  | 1672420150 | Zubehör
14 | 1163780150 | AXW (BG 1) | Brauchwasser | Nassläufer Umwälzpumpe | Hocheffizient | AXW
15 | 1163790150 | AXW (BG 1) | Brauchwasser | Nassläufer Umwälzpumpe | Hocheffizient | AXW
16 | 1163800150 | AXW (BG 1) | Brauchwasser | Nassläufer Umwälzpumpe | Hocheffizient | AXW
17 | 1161800150 | AXW (BG 1) | Brauchwasser | Nassläufer Umwälzpumpe | Hocheffizient | AXW |  | 1161910150 | Zubehör
18 | 1162300150 | AXW (BG 1) | Brauchwasser | Nassläufer Umwälzpumpe | Hocheffizient | AXW |  | 1161910150 | Im Lieferumfang enthalten
19 | 1158580150 | AXW (BG 1) | Brauchwasser | Nassläufer Umwälzpumpe | Hocheffizient | AXW |  | 1161910150 | Im Lieferumfang enthalten
20 | 1160240150 | AXW (BG 1) | Brauchwasser | Nassläufer Umwälzpumpe | Hocheffizient | AXW
21 | 1158920150 | AXW (BG 1) | Brauchwasser | Nassläufer Umwälzpumpe | Hocheffizient | AXW
22 | 1158590150 | AXW (BG 1) | Brauchwasser | Nassläufer Umwälzpumpe | Hocheffizient | AXW |  | 1161910150 | Im Lieferumfang enthalten
23 | 1158930150 | AXW (BG 1) | Brauchwasser | Nassläufer Umwälzpumpe | Hocheffizient | AXW
24 | 1159650150 | AXW SEDICAL (BG 1) | Brauchwasser | Nassläufer Umwälzpumpe | Hocheffizient | AXW
25 | 1159660150 | AXW SEDICAL (BG 1) | Brauchwasser | Nassläufer Umwälzpumpe | Hocheffizient | AXW
26 | 2206550150 | AX... BLUE RV KH | Brauchwasser | Nassläufer Umwälzpumpe | Hocheffizient | AX... BLUE
27 | 2206560150 | AX... BLUE RV KH | Brauchwasser | Nassläufer Umwälzpumpe | Hocheffizient | AX... BLUE
28 | 2206570150 | AX... BLUE RV KH | Brauchwasser | Nassläufer Umwälzpumpe | Hocheffizient | AX... BLUE
29 | 2206500150 | AX... BLUE | Brauchwasser | Nassläufer Umwälzpumpe | Hocheffizient | AX... BLUE |  | 1161910150 | Zubehör
30 | 2206510150 | AX... BLUE | Brauchwasser | Nassläufer Umwälzpumpe | Hocheffizient | AX... BLUE |  | 1161910150 | Zubehör
31 | 2206530150 | AX... BLUE | Brauchwasser | Nassläufer Umwälzpumpe | Hocheffizient | AX... BLUE |  | 1161910150 | Zubehör
32 | 2206520150 | AX... BLUE | Brauchwasser | Nassläufer Umwälzpumpe | Hocheffizient | AX... BLUE
33 | 2206540150 | AX... BLUE | Brauchwasser | Nassläufer Umwälzpumpe | Hocheffizient | AX... BLUE
34 | 1158620150 | AW | Brauchwasser | Nassläufer Umwälzpumpe | Hocheffizient | AW |  | 1158960150 | Im Lieferumfang enthalten
34 | 1158620150 | AW | Brauchwasser | Nassläufer Umwälzpumpe | Hocheffizient | AW |  | 1671660150 | Zubehör
34 | 1158620150 | AW | Brauchwasser | Nassläufer Umwälzpumpe | Hocheffizient | AW |  | 1671670150 | Zubehör
35 | 1161720150 | AW | Brauchwasser | Nassläufer Umwälzpumpe | Hocheffizient | AW |  | 1158960150 | Im Lieferumfang enthalten
35 | 1161720150 | AW | Brauchwasser | Nassläufer Umwälzpumpe | Hocheffizient | AW |  | 1671660150 | Zubehör
35 | 1161720150 | AW | Brauchwasser | Nassläufer Umwälzpumpe | Hocheffizient | AW |  | 1671670150 | Zubehör
36 | 1161400150 | AW | Brauchwasser | Nassläufer Umwälzpumpe | Hocheffizient | AW |  | 1158970150 | Im Lieferumfang enthalten
36 | 1161400150 | AW | Brauchwasser | Nassläufer Umwälzpumpe | Hocheffizient | AW |  | 1671660150 | Zubehör
36 | 1161400150 | AW | Brauchwasser | Nassläufer Umwälzpumpe | Hocheffizient | AW |  | 1671670150 | Zubehör
36 | 1161400150 | AW | Brauchwasser | Nassläufer Umwälzpumpe | Hocheffizient | AW |  | 0015033200 | Zubehör
36 | 1161400150 | AW | Brauchwasser | Nassläufer Umwälzpumpe | Hocheffizient | AW |  | 0015034300 | Im Lieferumfang enthalten
37 | 1159670150 | AW SEDICAL (BG 1) | Brauchwasser | Nassläufer Umwälzpumpe | Hocheffizient | AW
38 | 1159370150 | AXW smart (BG 1) | Brauchwasser | Nassläufer Umwälzpumpe | Hocheffizient | Intelligent | AXW… smart | 1161910150 | Im Lieferumfang enthalten
39 | 1159380150 | AXW smart (BG 1) | Brauchwasser | Nassläufer Umwälzpumpe | Hocheffizient | Intelligent | AXW… smart
40 | 1159390150 | AXW smart (BG 1) | Brauchwasser | Nassläufer Umwälzpumpe | Hocheffizient | Intelligent | AXW… smart | 1161910150 | Im Lieferumfang enthalten
41 | 1159400150 | AXW smart (BG 1) | Brauchwasser | Nassläufer Umwälzpumpe | Hocheffizient | Intelligent | AXW… smart
42 | 1159410150 | AXW smart (BG 1) | Brauchwasser | Nassläufer Umwälzpumpe | Hocheffizient | Intelligent | AXW… smart | 1161910150 | Im Lieferumfang enthalten
43 | 1159420150 | AXW smart (BG 1) | Brauchwasser | Nassläufer Umwälzpumpe | Hocheffizient | Intelligent | AXW… smart
44 | 1159430150 | AXW smart (BG 1) | Brauchwasser | Nassläufer Umwälzpumpe | Hocheffizient | Intelligent | AXW… smart | 1161910150 | Im Lieferumfang enthalten
45 | 1159440150 | AXW smart (BG 1) | Brauchwasser | Nassläufer Umwälzpumpe | Hocheffizient | Intelligent | AXW… smart
46 | 1148556150 | W (3x400V / 1x230V) | Brauchwasser | Nassläufer Umwälzpumpe | Ungeregelt // NICHT IM KATALOG | W
47 | 1148566150 | W (3x400V / 1x230V) | Brauchwasser | Nassläufer Umwälzpumpe | Ungeregelt // NICHT IM KATALOG | W
48 | 1148576150 | W (3x400V / 1x230V) | Brauchwasser | Nassläufer Umwälzpumpe | Ungeregelt // NICHT IM KATALOG | W
49 | 1154030150 | WX (1x230V) | Brauchwasser | Nassläufer Umwälzpumpe | Ungeregelt // NICHT IM KATALOG | WX
50 | 1154040150 | WX (1x230V) | Brauchwasser | Nassläufer Umwälzpumpe | Ungeregelt // NICHT IM KATALOG | WX
51 | 1154050150 | WX (1x230V) | Brauchwasser | Nassläufer Umwälzpumpe | Ungeregelt // NICHT IM KATALOG | WX
52 | 1154060150 | WX (1x230V) | Brauchwasser | Nassläufer Umwälzpumpe | Ungeregelt // NICHT IM KATALOG | WX
53 | 1143660150 | WX (3x400V) | Brauchwasser | Nassläufer Umwälzpumpe | Ungeregelt // NICHT IM KATALOG | WX
54 | 1143670150 | WX (3x400V) | Brauchwasser | Nassläufer Umwälzpumpe | Ungeregelt // NICHT IM KATALOG | WX
55 | 1150390150 | WX (3x400V) | Brauchwasser | Nassläufer Umwälzpumpe | Ungeregelt // NICHT IM KATALOG | WX

## MeDaPro (hidden)
Metadata_Key | Metadata_Value
Language | 1
User | gempelerr
Server | BIRAPPL04
Database | MeDaPro_Biral
Password | Schulze55?
AttributeGroupNamePath | \Basisattributgruppe\Nassläufer Umwälzpumpen
ActivationGuid | 3989c24e-4a13-46c6-8d76-94366e9e5fde
OriginalCulture | 1031

## MeDaPro_ChangeDetection (hidden)
Worksheet | Hash
Stammdaten | 686812F84F10805943A032BBE957FFDFC583038959D7ED1C0AF89EF7DF338E53
Globale Attribute | E7652E31F9C4193D99B3251EADAF6315299F61D84770C66330E9A44BA0B2F341
Textattribute | 41A4AE8362EF40C964C0DD72AB3D6FC5295331657BB48BAB36D306BC7F08976C
Tabellenattribute | DD03976A01FC6B4E5D7A57E0FF8FAB3182E7F08A286310576E670CB01C7249D2
Referenzen | 2F94A394D7130ED82F85BD3012E4FD2265DE3C4397F0702CE358F9B835B75170